## Listino
MITSUBISHI ELECTRIC EUROPE - Divisione Factory Automation
Centro Dir. Colleoni, Palazzo Sirio
Viale Colleoni 7, 20851 Agrate B. (Milano) ITALY
Tel. 039 6053.1, Fax 039 6053.312
e-mail: factory.automation@it.mee.com
Listino da 1 gennaio 2014
FAMIGLIA | CATEGORIA | CLASSIFICAZIONE | Codice nuovo | Tipo | Listino dal 01/02/2014 | Aumento | Listino dal 01/01/2013 | NOTE LISTINO | Descrizione Italiano
HMI | GOT 1000 | Cavi | 270318 | GT01-C03R2-6P | 33.5 | 0% | 33.5 | New | Cavo di programmazione GT10; cavo collegamento tra GT104x/GT105x/GT11/GT12/GT15/GT16 e porta programmazione PLC serie Q; 30 cm
HMI | GOT 1000 | Cavi | 163954 | GT01-C100R4-25P | 190 | 0% | 190 |  | Cavo collegamento tra GT11/GT15/adattatore GT16-C02R4-9S e serie QnA/ACPU/Motion A(porta di programmazione); 10m
HMI | GOT 1000 | Cavi | 163950 | GT01-C100R4-8P | 95.5 | 0% | 95.5 |  | Cavo collegamento tra GT104x/GT105x/GT11/GT12/GT15/adattatore GT16-C02R4-9S e serie FX (porta di programmazione FX1S, FX1N, FX3 e seriali FXxx-422BD); 10m
HMI | GOT 1000 | Cavi | 163949 | GT01-C10R4-8P | 36.5 | 0% | 36.5 |  | Cavo collegamento tra GT104x/GT105x/GT11/GT12/GT15/adattatore GT16-C02R4-9S e serie FX (porta di programmazione FX1S, FX1N, FX3 e seriali FXxx-422BD); 1m
HMI | GOT 1000 | Cavi | 163955 | GT01-C200R4-25P | 209 | 0% | 209 |  | Cavo collegamento tra GT11/GT15/adattatore GT16-C02R4-9S e serie QnA/ACPU/Motion A (porta di programmazione); 20m
HMI | GOT 1000 | Cavi | 163951 | GT01-C200R4-8P | 176 | 0% | 176 |  | Cavo collegamento tra GT104x/GT105x/GT11/GT12/GT15/adattatore GT16-C02R4-9S e serie FX (porta di programmazione FX1S, FX1N, FX3 e seriali FXxx-422BD); 20m
HMI | GOT 1000 | Cavi | 163956 | GT01-C300R4-25P | 238 | 0% | 238 |  | Cavo collegamento tra GT11/GT15/adattatore GT16-C02R4-9S e serie QnA/ACPU/Motion A (porta di programmazione); 30m
HMI | GOT 1000 | Cavi | 163952 | GT01-C300R4-8P | 238 | 0% | 238 |  | Cavo collegamento tra GT104x/GT105x/GT11/GT12/GT15/adattatore GT16-C02R4-9S e serie FX (porta di programmazione FX1S, FX1N, FX3 e seriali FXxx-422BD); 30m
HMI | GOT 1000 | Cavi | 163958 | GT01-C30R2-25P | 161 | 0% | 161 |  | Cavo collegamento tra GT11/GT15 ed adattatore FX0N-232ADP; 3m
HMI | GOT 1000 | Cavi | 163959 | GT01-C30R2-6P | 52.1 | 0% | 52.1 |  | Cavo di programmazione GT10; cavo collegamento tra GT104x/GT105x/GT11/GT12/GT15/GT16 e porta programmazione PLC serie Q; 3m
HMI | GOT 1000 | Cavi | 163957 | GT01-C30R2-9S | 161 | 0% | 161 |  | Cavo di programmazione per GT104x/GT105x/GT11/GT12/GT15/GT16 via RS232; cavo collegamento tra GT104x/GT105x/GT11/GT12/GT15 e seriali FXxx-232-BD; 3m
HMI | GOT 1000 | Cavi | 163953 | GT01-C30R4-25P | 161 | 0% | 161 |  | Cavo collegamento tra GT11/GT15/adattatore GT16-C02R4-9S e serie QnA/ACPU/Motion A (porta di programmazione); 3m
HMI | GOT 1000 | Cavi | 163948 | GT01-C30R4-8P | 52.1 | 0% | 52.1 |  | Cavo collegamento tra GT104x/GT105x/GT11/GT12/GT15/adattatore GT16-C02R4-9S e serie FX (porta di programmazione FX1S, FX1N, FX3 e seriali FXxx-422BD); 3m
HMI | GOT 1000 | Board di comunicazione | 225497 | GT01-RS4-M | 369 | 0% | 369 |  | Unità master multidrop per HMI GOT1000; collegamento fino a 16 HMI ad un PLC
HMI | GOT 1000 | Accessori | 221376 | GT05-50PCO | 92 | 0% | 92 |  | Cover protettiva Oil-Resistant per GOT da 5,7"
HMI | GOT 1000 | Accessori | 221375 | GT05-60PCO | 101 | 0% | 101 |  | Cover protettiva Oil-Resistant per GOT da 8,4"
HMI | GOT 1000 | Accessori | 221374 | GT05-70PCO | 111 | 0% | 111 |  | Cover protettiva Oil-Resistant per GOT da 10,4"
HMI | GOT 1000 | Accessori | 221373 | GT05-80PCO | 139 | 0% | 139 |  | Cover protettiva Oil-Resistant per GOT da 12,1"
HMI | GOT 1000 | Accessori | 221372 | GT05-90PCO | 185 | 0% | 185 |  | Cover protettiva Oil-Resistant per GOT da 15"
HMI | GOT 1000 | Accessori | 166321 | GT05-MEM-128MC | 90 | 0% | 90 |  | Compact Flash ROM da 128MB
HMI | GOT 1000 | Accessori | 221378 | GT05-MEM-1GC | 216 | 0% | 216 |  | Compact Flash ROM da 1GB
HMI | GOT 1000 | Accessori | 166322 | GT05-MEM-256MC | 108 | 0% | 108 |  | Compact Flash ROM da 256MB
HMI | GOT 1000 | Accessori | 221379 | GT05-MEM-2GC | 289 | 0% | 289 |  | Compact Flash ROM da 2GB
HMI | GOT 1000 | Accessori | 221377 | GT05-MEM-512MC | 144 | 0% | 144 |  | Compact Flash ROM da 512MB
HMI | GOT 1000 | Accessori | 166323 | GT05-MEM-ADPC | 67.5 | 0% | 67.5 |  | Adattatore per Compact Flash per PC
HMI | GOT 1000 | Cavi | 166373 | GT09-C30USB-5P | 118 | 0% | 118 |  | Cavo USB con toroidi antidisturbi per programmazione GT1020 (solo in combinazione con GT10-RS2TUSB-5S) e GT11/GT15
HMI | GOT 1000 | Terminali | 200491 | GT1020-LBD | 300 | 0% | 300 |  | Pannello operatore touchscreen; 3,7" STN monocromatico; risoluzione 160x64; 24VDC; 1xRS422; memoria progetto 512Kbyte
HMI | GOT 1000 | Terminali | 200492 | GT1020-LBD2 | 300 | 0% | 300 |  | Pannello operatore touchscreen; 3,7" STN monocromatico; risoluzione 160x64; 24VDC; 1xRS232; memoria progetto 512Kbyte
HMI | GOT 1000 | Terminali | 200738 | GT1020-LBL | 300 | 0% | 300 |  | Pannello operatore touchscreen; 3,7" STN monocromatico; risoluzione 160x64; 5VDC; 1xRS422; memoria progetto 512Kbyte
HMI | GOT 1000 | Accessori | 200501 | GT10-20PSCB | 37.8 | 0% | 37.8 |  | Fogli protettivi (trasparenti) antiriflesso per GT1020; set 5 pezzi
HMI | GOT 1000 | Terminali | 242110 | GT1030-HBD | 389 | 0% | 389 |  | Pannello operatore touchscreen; 4,5" STN monocromatico con retroilluminazione verde / rosso / arancio; risoluzione 288x96; 24VDC; 1xRS422; memoria progetto 1,5Mb; high-contrast
HMI | GOT 1000 | Terminali | 242111 | GT1030-HBD2 | 389 | 0% | 389 |  | Pannello operatore touchscreen; 4,5" STN monocromatico con retroilluminazione verde / rosso / arancio; risoluzione 288x96; 24VDC; 1xRS232; memoria progetto 1,5Mb; high-contrast
HMI | GOT 1000 | Terminali | 242112 | GT1030-HBDW | 389 | 0% | 389 |  | Pannello operatore touchscreen; 4,5" STN monocromatico con retroilluminazione bianco / rosso / rosa; risoluzione 288x96; 24VDC; 1xRS422; memoria progetto 1,5Mb; high-contrast
HMI | GOT 1000 | Terminali | 242113 | GT1030-HBDW2 | 389 | 0% | 389 |  | Pannello operatore touchscreen; 4,5" STN monocromatico con retroilluminazione bianco / rosso / rosa; risoluzione 288x96; 24VDC; 1xRS232; memoria progetto 1,5Mb; high-contrast
HMI | GOT 1000 | Terminali | 242118 | GT1030-HBL | 389 | 0% | 389 |  | Pannello operatore touchscreen; 4,5" STN monocromatico con retroilluminazione verde / rosso / arancio; risoluzione 288x96; 5VDC; 1xRS422; memoria progetto 1,5Mb; high-contrast
HMI | GOT 1000 | Service | 246466 | GT1030-LBD Front Cover | 15.5 | 0% | 15.5 | New | Cornice frontale GT1030-LBD
HMI | GOT 1000 | Accessori | 206973 | GT10-30PSCB | 39.5 | 0% | 39.5 |  | Fogli protettivi (trasparenti) antiriflesso per GT1030; set 5 pezzi
HMI | GOT 1000 | Accessori | 221932 | GT10-40PSCB | 39.8 | 0% | 39.8 |  | Fogli protettivi (trasparenti) per GT1040/45; set 5 pezzi
HMI | GOT 1000 | Terminali | 221930 | GT1040-QBBD | 541 | 0% | 541 |  | Pannello operatore touchscreen; 4,7" STN 16 livelli di blu; risoluzione 320x240; 1xRS232; 1xRS422; USB; memoria progetto 3MB
HMI | GOT 1000 | Terminali | 221929 | GT1045-QSBD | 677 | 0% | 677 |  | Pannello operatore touchscreen; 4,7" STN 256 colori; risoluzione 320x240; 1xRS232; 1xRS422; USB; memoria progetto 3MB
HMI | GOT 1000 | Board speciali | 218493 | GT10-50FMB | 42.8 | 0% | 42.8 |  | Board opzionale per GT1040/GT1050 per trasferimento applicazione
HMI | GOT 1000 | Accessori | 218494 | GT10-50PSCB | 40.1 | 0% | 40.1 |  | Fogli protettivi (trasparenti) per GT1050; set 5 pezzi
HMI | GOT 1000 | Terminali | 218492 | GT1050-QBBD | 594 | 0% | 594 |  | Pannello operatore touchscreen; 5,7" STN 16 livelli di blu; risoluzione 320x240; 1xRS232; 1xRS422; USB; memoria progetto 3MB
HMI | GOT 1000 | Terminali | 218491 | GT1055-QSBD | 757 | 0% | 757 |  | Pannello operatore touchscreen; 5,7" STN 256 colori; risoluzione 320x240; 1xRS232; 1xRS422; USB; memoria progetto 3MB
HMI | GOT 1000 | Accessori | 225498 | GT10-9PT5S | 38.6 | 0% | 38.6 |  | Adattatore RS485 Sub-D 9 poli / morsettiera
HMI | GOT 1000 | Cavi | 200497 | GT10-C100R4-25P | 58.9 | 0% | 58.9 |  | Cavo collegamento tra GT1020/GT1030 e serie QnAS/AnS CPU (porta di programmazione); 10m
HMI | GOT 1000 | Cavi | 200495 | GT10-C100R4-8P | 63.8 | 0% | 63.8 |  | Cavo collegamento tra GT1020/GT1030 e serie FX (porta di programmazione FX1S, FX1N, FX3 e seriali FXxx-422BD); 10m
HMI | GOT 1000 | Cavi | 230087 | GT10-C100R4-8PC | 92.8 | 0% | 92.8 |  | Cavo collegamento tra GT1020/GT1030 e serie FX (porta di programmazione FX1S, FX1N, FX3 e seriali FXxx-422BD); connettore lato HMI; 10m
HMI | GOT 1000 | Cavi | 200493 | GT10-C10R4-8P | 24.4 | 0% | 24.4 |  | Cavo collegamento tra GT1020/GT1030 e serie FX (porta di programmazione FX1S, FX1N, FX3 e seriali FXxx-422BD); 1m
HMI | GOT 1000 | Cavi | 230085 | GT10-C10R4-8PC | 35.4 | 0% | 35.4 |  | Cavo collegamento tra GT1020/GT1030 e serie FX (porta di programmazione FX1S, FX1N, FX3 e seriali FXxx-422BD); connettore lato HMI; 1m
HMI | GOT 1000 | Cavi | 230088 | GT10-C200R4-8PC | 171 | 0% | 171 |  | Cavo collegamento tra GT1020/GT1030 e serie FX (porta di programmazione FX1S, FX1N, FX3 e seriali FXxx-422BD); connettore lato HMI; 20m
HMI | GOT 1000 | Cavi | 230089 | GT10-C300R4-8PC | 250 | 0% | 250 |  | Cavo collegamento tra GT1020/GT1030 e serie FX (porta di programmazione FX1S, FX1N, FX3 e seriali FXxx-422BD); connettore lato HMI; 30m
HMI | GOT 1000 | Cavi | 200498 | GT10-C30R2-6P | 34.8 | 0% | 34.8 |  | Cavo collegamento tra GT1020/GT1030 e System Q CPU (porta programmazione); 3m
HMI | GOT 1000 | Cavi | 200496 | GT10-C30R4-25P | 32.1 | 0% | 32.1 |  | Cavo collegamento tra GT1020/GT1030 e serie QnAS/AnS CPU (porta di programmazione); 3m
HMI | GOT 1000 | Cavi | 200494 | GT10-C30R4-8P | 34.8 | 0% | 34.8 |  | Cavo collegamento tra GT1020/GT1030 e serie FX (porta di programmazione FX1S, FX1N, FX3 e seriali FXxx-422BD); 3m
HMI | GOT 1000 | Cavi | 230086 | GT10-C30R4-8PC | 50.7 | 0% | 50.7 |  | Cavo collegamento tra GT1020/GT1030 e serie FX (porta di programmazione FX1S, FX1N, FX3 e seriali FXxx-422BD); connettore lato HMI; 3m
HMI | GOT 1000 | Accessori | 235837 | GT10-LRD | 296 | 0% | 296 | New | Memory Loader per GT1020/GT1030.
HMI | GOT 1000 | Accessori | 200500 | GT10-RS2TUSB-5S | 142 | 0% | 142 |  | Adattatore per GT1020 Mini USB/ RS232 Mini Din 6 pin; da utilizzare solo in combinazione con GT09-C30USB-5P
HMI | GOT 1000 | Accessori | 163943 | GT11-50BAT | 49.7 | 0% | 49.7 |  | Batteria GT11/GT12 per backup orologio, allarmi, ricette
HMI | GOT 1000 | Terminali | 170180 | GT1150HS-QLBD | 1350 | 4.651% | 1290 |  | Pannello operatore touchscreen portatile; 5,7" STN 16 livelli di grigio; risoluzione 320x240; 1xRS232; 1xRS422; USB sul frontale; memoria progetto 3MB
HMI | GOT 1000 | Accessori | 163945 | GT11-50PSCB | 33 | 0% | 33 |  | Foglio protettivo normale per GT11; set 5 pezzi
HMI | GOT 1000 | Accessori | 163947 | GT11-50PSCW | 33 | 0% | 33 |  | Foglio protettivo normale con cornice per GT11; set 5 pezzi
HMI | GOT 1000 | Accessori | 163944 | GT11-50PSGB | 33 | 0% | 33 |  | Foglio protettivo antiriflesso per GT11; set 5 pezzi
HMI | GOT 1000 | Accessori | 163946 | GT11-50PSGW | 33 | 0% | 33 |  | Foglio protettivo antiriflesso con cornice per GT11; set 5 pezzi
HMI | GOT 1000 | Terminali | 162709 | GT1150-QLBD | 881 | 5.006% | 839 |  | Pannello operatore touchscreen; 5,7" STN 16 livelli di grigio; risoluzione 320x240; 1xRS232; 1xRS422; USB sul frontale; memoria progetto 3MB
HMI | GOT 1000 | Terminali | 170181 | GT1155HS-QSBD | 1830 | 5.172% | 1740 |  | Pannello operatore touchscreen portatile; 5,7" STN 256 colori; risoluzione 320x240; 1xRS232; 1xRS422; USB sul frontale; memoria progetto 3MB
HMI | GOT 1000 | Terminali | 162710 | GT1155-QSBD | 1300 | 4.839% | 1240 |  | Pannello operatore touchscreen; 5,7" STN 256 colori; risoluzione 320x240; 1xRS232; 1xRS422; USB sul frontale; memoria progetto 3MB
HMI | GOT 1000 | Terminali | 271173 | GT1155-QSBDA | 1610 | 5.229% | 1530 | New | Pannello operatore touchscreen; 5,7" TFT 256 colori; risoluzione 320x240; USB sul frontale; memoria progetto 3MB; interfaccia A-Bus
HMI | GOT 1000 | Terminali | 215077 | GT1155-QTBD | 1320 | 4.762% | 1260 |  | Pannello operatore touchscreen; 5,7" TFT 256 colori; risoluzione 320x240; 1xRS232; 1xRS422; USB sul frontale; memoria progetto 3MB
HMI | GOT 1000 | Accessori | 229841 | GT11-60PSCB | 30.2 | 0% | 30.2 |  | Foglio protettivo normale per GT12 da 8,4"; set 5 pezzi
HMI | GOT 1000 | Accessori | 229840 | GT11-70PSCB | 37.4 | 0% | 37.4 |  | Foglio protettivo normale per GT12 da 10,4"; set 5 pezzi
HMI | GOT 1000 | Cavi | 191018 | GT11H-C100 | 252 | 0% | 252 |  | Cavo di collegamento tra GT1155HS e PLC (fili liberi lato PLC); lunghezza 10m
HMI | GOT 1000 | Cavi | 191015 | GT11H-C100-37P | 252 | 0% | 252 |  | Cavo di collegamento tra pannelli GT1155HS e cavi verso PLC/segnali hardware (GT11H-C15R4-8P, GT11H-C15R4-25P, GT11H-C15R2-6P); lunghezza 10m
HMI | GOT 1000 | Cavi | 191021 | GT11H-C15R2-6P | 88.1 | 0% | 88.1 |  | Cavo di collegamento tra PLC serie Q e cavo di collegamento GT11H-Cxxx-37P; lunghezza 1,5m
HMI | GOT 1000 | Cavi | 191020 | GT11H-C15R4-25P | 88.1 | 0% | 88.1 |  | Cavo di collegamento tra PLC serie A/QnA/Motion A e cavo di collegamento GT11H-Cxxx-37P; lunghezza 1,5m
HMI | GOT 1000 | Cavi | 191019 | GT11H-C15R4-8P | 88.1 | 0% | 88.1 |  | Cavo di collegamento tra PLC serie FX e cavo di collegamento GT11H-Cxxx-37P; lunghezza 1,5m
HMI | GOT 1000 | Cavi | 191016 | GT11H-C30 | 151 | 0% | 151 |  | Cavo di collegamento tra GT1155HS e PLC (fili liberi lato PLC); lunghezza 3m
HMI | GOT 1000 | Cavi | 191013 | GT11H-C30-37P | 151 | 0% | 151 |  | Cavo di collegamento tra pannelli GT1155HS e cavi verso PLC/segnali hardware (GT11H-C15R4-8P, GT11H-C15R4-25P, GT11H-C15R2-6P); lunghezza 3m
HMI | GOT 1000 | Cavi | 191017 | GT11H-C60 | 214 | 0% | 214 |  | Cavo di collegamento tra GT1155HS e PLC (fili liberi lato PLC); lunghezza 6m
HMI | GOT 1000 | Cavi | 191014 | GT11H-C60-37P | 214 | 0% | 214 |  | Cavo di collegamento tra pannelli GT1155HS e cavi verso PLC/segnali hardware (GT11H-C15R4-8P, GT11H-C15R4-25P, GT11H-C15R2-6P); lunghezza 6m
HMI | GOT 1000 | Accessori | 229839 | GT12-60VLTN | 142 | 0% | 142 |  | Lampada retroilluminazione per GT1265
HMI | GOT 1000 | Terminali | 229837 | GT1265-VNBA | 1450 | 0% | 1450 |  | Pannello operatore touchscreen; 8,4" TFT 256 colori; risoluzione 640x480; RS232, RS485, Ethernet; USB; memoria progetto 6MB; 230VAC
HMI | GOT 1000 | Terminali | 237189 | GT1265-VNBD | 1520 | 0% | 1520 |  | Pannello operatore touchscreen; 8,4" TFT 256 colori; risoluzione 640x480; RS232, RS485, Ethernet; USB; memoria progetto 6MB; 24VDC
HMI | GOT 1000 | Accessori | 229838 | GT12-70VLTN | 169 | 0% | 169 |  | Lampada retroilluminazione per GT1275
HMI | GOT 1000 | Terminali | 229836 | GT1275-VNBA | 1800 | 0% | 1800 |  | Pannello operatore touchscreen; 10,4" TFT 256 colori; risoluzione 640x480; RS232, RS485, Ethernet; USB; memoria progetto 6MB; 230VAC
HMI | GOT 1000 | Terminali | 237188 | GT1275-VNBD | 1880 | 0% | 1880 |  | Pannello operatore touchscreen; 10,4" TFT 256 colori; risoluzione 640x480; RS232, RS485, Ethernet; USB; memoria progetto 6MB; 24VDC
HMI | GOT 1000 | Terminali | 271455 | GT1450HS-QMBDE | 1250 | 0% | 1250 | New | Pannello operatore touchscreen portatile; 5,7" TFT monocromatico a 16 toni di grigio; risoluzione 320x240; 1xRS232; 1xRS422; 1xEthernet; USB; memoria progetto 9MB
HMI | GOT 1000 | Accessori | 248884 | GT14-50PSCB | 28.2 | 0% | 28.2 |  | Foglio protettivo normale per GT14; set 5 pezzi
HMI | GOT 1000 | Accessori | 248896 | GT14-50PSCW | 28.2 | 0% | 28.2 |  | Foglio protettivo normale con cornice per GT14; set 5 pezzi
HMI | GOT 1000 | Accessori | 248895 | GT14-50PSGB | 28.2 | 0% | 28.2 |  | Foglio protettivo antiriflesso per GT14; set 5 pezzi
HMI | GOT 1000 | Accessori | 248897 | GT14-50PSGW | 28.2 | 0% | 28.2 |  | Foglio protettivo antiriflesso con cornice per GT14; set 5 pezzi
HMI | GOT 1000 | Terminali | 248880 | GT1450-QLBDE | 720 | 0% | 720 |  | Pannello operatore touchscreen 5,7" STN 16 livelli di grigio; 24 Vdc; risoluzione 320 x 240; RS232, RS422, Ethernet; USB di prog. Sul frontale, USB Host sul retro; memoria progetto 9MB
HMI | GOT 1000 | Terminali | 271384 | GT1455HS-QTBDE | 1690 | 0% | 1690 | New | Pannello operatore touchscreen portatile; 5,7" TFT 65000 colori; risoluzione 320x240; 1xRS232; 1xRS422; 1xEthernet; USB; memoria progetto 9MB
HMI | GOT 1000 | Terminali | 248881 | GT1455-QTBDE | 1080 | 0% | 1080 |  | Pannello operatore touchscreen 5,7" TFT 65000 colori; 24 Vdc; risoluzione 320 x 240; RS232; RS422, Ethernet; USB di prog. sul frontale, USB Host sul retro; memoria progetto 9MB
HMI | GOT 1000 | Accessori | 248883 | GT14-C10EXUSB-4S | 137 | 0% | 137 |  | Cavo estensione per porta USB Host. Water Resistant
HMI | GOT 1000 | Cavi | 271458 | GT14H-C100-42P | 465 | 0% | 465 |  | Cavo di connessione tra GT14 Handy e Unità di conversione segnali GT16H-CNB-42S; 10m
HMI | GOT 1000 | Cavi | 271456 | GT14H-C30-42P | 280 | 0% | 280 |  | Cavo di connessione tra GT14 Handy e Unità di conversione segnali GT16H-CNB-42S; 3m
HMI | GOT 1000 | Cavi | 271457 | GT14H-C60-42P | 395 | 0% | 395 |  | Cavo di connessione tra GT14 Handy e Unità di conversione segnali GT16H-CNB-42S; 6m
HMI | GOT 1000 | Accessori | 248882 | GT14-RS2T4-9P | 110 | 0% | 110 |  | Convertitore da RS232 a RS484 per GT14; morsetti
HMI | GOT 1000 | Accessori | 261249 | GT14-VNCSKEY-1 | 210 | 0% | 210 | New | GT14 Funzione VNC Server - 1 licenza
HMI | GOT 1000 | Terminali | 203472 | GT1550-QLBD | 1230 | 5.128% | 1170 |  | Pannello operatore touchscreen; 5,7" STN 16 livelli di grigio; risoluzione 320x240; 1xRS232; USB sul frontale; memoria progetto 9MB; 24VDC
HMI | GOT 1000 | Terminali | 203471 | GT1555-QSBD | 1530 | 4.795% | 1460 |  | Pannello operatore touchscreen; 5,7" STN 4096 colori; risoluzione 320x240; 1xRS232; USB sul frontale; memoria progetto 9MB; 24VDC
HMI | GOT 1000 | Terminali | 203470 | GT1555-QTBD | 1810 | 5.233% | 1720 |  | Pannello operatore touchscreen; 5,7" TFT 65536 colori; risoluzione 320x240; 1xRS232; USB sul frontale; memoria progetto 9MB; 24VDC
HMI | GOT 1000 | Terminali | 209823 | GT1555-VTBD | 2250 | 5.14% | 2140 |  | Pannello operatore touchscreen; 5,7" TFT 65536 colori; risoluzione 640x480; 1xRS232; USB sul frontale; memoria progetto 9MB; 24VDC
HMI | GOT 1000 | Accessori | 166343 | GT15-60ATT-96 | 54.3 | 5.029% | 51.7 |  | Piastra per adattare GT1565/GT1562 a dima di foratura A960GOT
HMI | GOT 1000 | Accessori | 166344 | GT15-60ATT-97 | 54.3 | 5.029% | 51.7 |  | Piastra per adattare GT1565/GT1562 a dima di foratura A970GOT/A975GOT
HMI | GOT 1000 | Accessori | 166329 | GT15-60PSCB | 42.5 | 4.938% | 40.5 |  | Fogli protettivi (trasparenti) per GT1565/GT1562; set 5 pezzi
HMI | GOT 1000 | Accessori | 166331 | GT15-60PSCW | 42.5 | 4.938% | 40.5 |  | Fogli protettivi (trasparenti con cornice bianca) per GT1565/GT1562; set 5 pezzi
HMI | GOT 1000 | Accessori | 166330 | GT15-60PSGB | 42.5 | 4.938% | 40.5 |  | Fogli protettivi (trasparenti) antiriflesso per GT1565/GT1562; set 5 pezzi
HMI | GOT 1000 | Accessori | 166332 | GT15-60PSGW | 42.5 | 4.938% | 40.5 |  | Fogli protettivi (trasparenti con cornice bianca) antiriflesso per GT1565/GT1562; set 5 pezzi
HMI | GOT 1000 | Accessori | 169474 | GT15-60VLTN | 192 | 4.918% | 183 |  | Lampada retroilluminazione per GT1562-VNBx
HMI | GOT 1000 | Accessori | 166325 | GT15-60VLTT | 162 | 5.195% | 154 |  | Lampada retroilluminazione per GT1565-VTBx
HMI | GOT 1000 | Terminali | 166240 | GT1562-VNBA | 2020 | 5.208% | 1920 |  | Pannello operatore touchscreen; 8,4" TFT 16 colori; risoluzione 640x480; 1xRS232; USB sul frontale; memoria progetto 5MB; 230VAC
HMI | GOT 1000 | Terminali | 169480 | GT1562-VNBD | 2070 | 5.076% | 1970 |  | Pannello operatore touchscreen; 8,4" TFT 16 colori; risoluzione 640x480; 1xRS232; USB sul frontale; memoria progetto 5MB; 24VDC
HMI | GOT 1000 | Terminali | 162705 | GT1565-VTBA | 2300 | 5.023% | 2190 |  | Pannello operatore touchscreen; 8,4" TFT 65536 colori; risoluzione 640x480; 1xRS232; USB sul frontale; memoria progetto 9MB; 230VAC
HMI | GOT 1000 | Terminali | 169481 | GT1565-VTBD | 2350 | 4.911% | 2240 |  | Pannello operatore touchscreen; 8,4" TFT 65536 colori; risoluzione 640x480; 1xRS232; USB sul frontale; memoria progetto 9MB; 24VDC
HMI | GOT 1000 | Accessori | 166333 | GT15-70PSCB | 54.3 | 5.029% | 51.7 |  | Fogli protettivi (trasparenti) per GT1575; set 5 pezzi
HMI | GOT 1000 | Accessori | 166335 | GT15-70PSCW | 54.3 | 5.029% | 51.7 |  | Fogli protettivi (trasparenti con cornice bianca) per GT1575; set 5 pezzi
HMI | GOT 1000 | Accessori | 166334 | GT15-70PSGB | 54.3 | 5.029% | 51.7 |  | Fogli protettivi (trasparenti) antiriflesso per GT1575; set 5 pezzi
HMI | GOT 1000 | Accessori | 166336 | GT15-70PSGW | 54.3 | 5.029% | 51.7 |  | Fogli protettivi (trasparenti con cornice bianca) antiriflesso per GT1575; set 5 pezzi
HMI | GOT 1000 | Accessori | 166327 | GT15-70SLTT | 194 | 4.865% | 185 |  | Lampada retroilluminazione per GT1575-STBx
HMI | GOT 1000 | Accessori | 166341 | GT15-70STAND | 200 | 5.263% | 190 |  | Stand per GT1575-VTBA/STBA
HMI | GOT 1000 | Accessori | 169475 | GT15-70VLTN | 192 | 4.918% | 183 |  | Lampada retroilluminazione per GT1575-VNBx / GT1572-VNBx
HMI | GOT 1000 | Accessori | 166326 | GT15-70VLTT | 194 | 4.865% | 185 |  | Lampada retroilluminazione per GT1575x-STBx / GT1575-VTBx
HMI | GOT 1000 | Terminali | 166241 | GT1572-VNBA | 2400 | 4.803% | 2290 |  | Pannello operatore touchscreen; 10,4" TFT 16 colori; risoluzione 640x480; 1xRS232; USB sul frontale; memoria progetto 5MB; 230VAC
HMI | GOT 1000 | Terminali | 169482 | GT1572-VNBD | 2470 | 5.106% | 2350 |  | Pannello operatore touchscreen; 10,4" TFT 16 colori; risoluzione 640x480; 1xRS232; USB sul frontale; memoria progetto 5MB; 24VDC
HMI | GOT 1000 | Board di comunicazione | 166304 | GT15-75ABUS2L | 324 | 0% | 324 |  | Interfaccia per GT15/GT16 e A-Bus AnS/QnAS/An/QnA; 2 canali
HMI | GOT 1000 | Board di comunicazione | 166243 | GT15-75ABUSL | 218 | 0% | 218 |  | Interfaccia per GT15/GT16 e A-Bus AnS/QnAS/An/QnA; 1 canale
HMI | GOT 1000 | Board di comunicazione | 166310 | GT15-75J61BT13-Z | 529 | 0% | 529 |  | Interfaccia per GT15/GT16 e CC-Link (Intelligent Device Station)
HMI | GOT 1000 | Board di comunicazione | 166312 | GT15-75J71BR13-Z | 1040 | 0% | 1040 |  | Interfaccia per GT15/GT16 e MelsecNet/10 (connessione su cavo coassiale)
HMI | GOT 1000 | Board di comunicazione | 166311 | GT15-75J71LP23-Z | 1040 | 0% | 1040 |  | Interfaccia per GT15/GT16 e MelsecNet/10 (connessione fibra ottica)
HMI | GOT 1000 | Board di comunicazione | 166306 | GT15-75QBUS2L | 293 | 0% | 293 |  | Interfaccia per GT15/GT16 e Q-Bus System Q; 2 canali; modello standard
HMI | GOT 1000 | Board di comunicazione | 166305 | GT15-75QBUSL | 195 | 0% | 195 |  | Interfaccia per GT15/GT16 e Q-Bus System Q; 1 canale; modello standard
HMI | GOT 1000 | Terminali | 162707 | GT1575-STBA | 3580 | 4.985% | 3410 |  | Pannello operatore touchscreen; 10,4" TFT 65536 colori; risoluzione 800x600; 1xRS232; USB sul frontale; memoria progetto 9MB; 230VAC
HMI | GOT 1000 | Terminali | 169485 | GT1575-STBD | 3640 | 4.899% | 3470 |  | Pannello operatore touchscreen; 10,4" TFT 65536 colori; risoluzione 800x600; 1xRS232; USB sul frontale; memoria progetto 9MB; 24VDC
HMI | GOT 1000 | Terminali | 166242 | GT1575-VNBA | 2890 | 5.091% | 2750 |  | Pannello operatore touchscreen; 10,4" TFT 256 colori; risoluzione 640x480; 1xRS232; USB sul frontale; memoria progetto 5MB; 230VAC
HMI | GOT 1000 | Terminali | 169483 | GT1575-VNBD | 2930 | 5.018% | 2790 |  | Pannello operatore touchscreen; 10,4" TFT 256 colori; risoluzione 640x480; 1xRS232; USB sul frontale; memoria progetto 5MB; 24VDC
HMI | GOT 1000 | Terminali | 162706 | GT1575-VTBA | 3180 | 4.95% | 3030 |  | Pannello operatore touchscreen; 10,4" TFT 65536 colori; risoluzione 640x480; 1xRS232; USB sul frontale; memoria progetto 9MB; 230VAC
HMI | GOT 1000 | Terminali | 169484 | GT1575-VTBD | 3270 | 5.145% | 3110 |  | Pannello operatore touchscreen; 10,4" TFT 65536 colori; risoluzione 640x480; 1xRS232; USB sul frontale; memoria progetto 9MB; 24VDC
HMI | GOT 1000 | Accessori | 166337 | GT15-80PSCB | 86.2 | 4.994% | 82.1 |  | Fogli protettivi (trasparenti) per GT1585; set 5 pezzi
HMI | GOT 1000 | Accessori | 166339 | GT15-80PSCW | 86.2 | 4.994% | 82.1 |  | Fogli protettivi (trasparenti con cornice bianca) per GT1585; set 5 pezzi
HMI | GOT 1000 | Accessori | 166338 | GT15-80PSGB | 86.2 | 4.994% | 82.1 |  | Fogli protettivi (trasparenti) antiriflesso per GT1585; set 5 pezzi
HMI | GOT 1000 | Accessori | 166340 | GT15-80PSGW | 86.2 | 4.994% | 82.1 |  | Fogli protettivi (trasparenti con cornice bianca) antiriflesso per GT1585; set 5 pezzi
HMI | GOT 1000 | Accessori | 166328 | GT15-80SLTT | 194 | 4.865% | 185 |  | Lampada retroilluminazione per GT1585x-STBx
HMI | GOT 1000 | Accessori | 166342 | GT15-80STAND | 250 | 5.042% | 238 |  | Stand per GT1585-STBA
HMI | GOT 1000 | Terminali | 162708 | GT1585-STBA | 3720 | 5.085% | 3540 |  | Pannello operatore touchscreen; 12,1" TFT 65536 colori; risoluzione 800x600; 1xRS232; USB sul frontale; memoria progetto 9MB; 230VAC
HMI | GOT 1000 | Terminali | 169486 | GT1585-STBD | 3750 | 5.042% | 3570 |  | Pannello operatore touchscreen; 12,1" TFT 65536 colori; risoluzione 800x600; 1xRS232; USB sul frontale; memoria progetto 9MB; 24VDC
HMI | GOT 1000 | Accessori | 169476 | GT15-90PSCB | 139 | 5.303% | 132 |  | Fogli protettivi (trasparenti) per GT1595; set 5 pezzi
HMI | GOT 1000 | Accessori | 169478 | GT15-90PSCW | 139 | 5.303% | 132 |  | Fogli protettivi (trasparenti con cornice bianca) per GT1595; set 5 pezzi
HMI | GOT 1000 | Accessori | 169477 | GT15-90PSGB | 139 | 5.303% | 132 |  | Fogli protettivi (trasparenti) antiriflesso per GT1595; set 5 pezzi
HMI | GOT 1000 | Accessori | 169479 | GT15-90PSGW | 139 | 5.303% | 132 |  | Fogli protettivi (trasparenti con cornice bianca) antiriflesso per GT1595; set 5 pezzi
HMI | GOT 1000 | Accessori | 169473 | GT15-90XLTT | 373 | 5.07% | 355 |  | Lampada retroilluminazione per GT1595x-XTBx
HMI | GOT 1000 | Terminali | 169464 | GT1595-XTBA | 4650 | 4.966% | 4430 |  | Pannello operatore touchscreen; 15" TFT 65536 colori; risoluzione 1024x768; 1xRS232; USB sul frontale; memoria progetto 9MB; 230VAC
HMI | GOT 1000 | Terminali | 203469 | GT1595-XTBD | 4710 | 4.9% | 4490 |  | Pannello operatore touchscreen; 15" TFT 65536 colori; risoluzione 1024x768; 1xRS232; USB sul frontale; memoria progetto 9MB; 24VDC
HMI | GOT 1000 | Cavi | 166374 | GT15-A1SC05NB | 116 | 5.455% | 110 |  | Cavo di collegamento per A-BUS tra AnS/QnAS e A7GT-CNB; 0,5m
HMI | GOT 1000 | Cavi | 166356 | GT15-A1SC07B | 80.2 | 4.974% | 76.4 |  | Cavo di collegamento per A-BUS tra GT15 e AnS/QnAS; 0,7m
HMI | GOT 1000 | Cavi | 166375 | GT15-A1SC07NB | 138 | 5.344% | 131 |  | Cavo di collegamento per A-BUS tra AnS/QnAS e A7GT-CNB; 0,7m
HMI | GOT 1000 | Cavi | 166357 | GT15-A1SC12B | 116 | 5.455% | 110 |  | Cavo di collegamento per A-BUS tra GT15 e AnS/QnAS; 1,2m
HMI | GOT 1000 | Cavi | 166358 | GT15-A1SC30B | 184 | 5.143% | 175 |  | Cavo di collegamento per A-BUS tra GT15 e AnS/QnAS; 3m
HMI | GOT 1000 | Cavi | 166376 | GT15-A1SC30NB | 266 | 5.138% | 253 |  | Cavo di collegamento per A-BUS tra AnS/QnAS e A7GT-CNB; 3m
HMI | GOT 1000 | Cavi | 166359 | GT15-A1SC50B | 276 | 4.943% | 263 |  | Cavo di collegamento per A-BUS tra GT15 e AnS/QnAS; 5m
HMI | GOT 1000 | Cavi | 166377 | GT15-A1SC50NB | 299 | 4.912% | 285 |  | Cavo di collegamento per A-BUS tra AnS/QnAS e A7GT-CNB; 5m
HMI | GOT 1000 | Cavi | 166384 | GT15-A370C12B | 276 | 4.943% | 263 |  | Cavo di collegamento per A-BUS tra A7GT-CNB e A Motion; 1,2m
HMI | GOT 1000 | Cavi | 166382 | GT15-A370C12B-S1 | 276 | 4.943% | 263 |  | Cavo di collegamento per A-BUS tra GT15 e A Motion; 1,2m
HMI | GOT 1000 | Cavi | 166385 | GT15-A370C25B | 541 | 5.049% | 515 |  | Cavo di collegamento per A-BUS tra A7GT-CNB e A Motion; 2,5m
HMI | GOT 1000 | Cavi | 166383 | GT15-A370C25B-S1 | 541 | 5.049% | 515 |  | Cavo di collegamento per A-BUS tra GT15 e A Motion; 2,5m
HMI | GOT 1000 | Board di comunicazione | 169467 | GT15-ABUS | 265 | 0% | 265 |  | Interfaccia per GT15/GT16 e A-Bus AnS/QnAS/An/QnA; 1 canale; modello standard
HMI | GOT 1000 | Board di comunicazione | 169468 | GT15-ABUS2 | 353 | 0% | 353 |  | Interfaccia per GT15/GT16 e A-Bus AnS/QnAS/An/QnA; 2 canali; modello standard
HMI | GOT 1000 | Cavi | 166378 | GT15-AC06B | 116 | 5.455% | 110 |  | Cavo di collegamento per A-BUS tra GT15 e A/QnA; 0,6m
HMI | GOT 1000 | Cavi | 166379 | GT15-AC12B | 172 | 4.878% | 164 |  | Cavo di collegamento per A-BUS tra GT15 e A/QnA; 1m
HMI | GOT 1000 | Cavi | 166380 | GT15-AC30B | 232 | 4.977% | 221 |  | Cavo di collegamento per A-BUS tra GT15 e A/QnA; 3m
HMI | GOT 1000 | Cavi | 166381 | GT15-AC50B | 288 | 5.109% | 274 |  | Cavo di collegamento per A-BUS tra GT15 e A/QnA; 5m
HMI | GOT 1000 | Accessori | 166345 | GT15-BAT | 42.5 | 4.938% | 40.5 |  | Batteria tampone per GT15 per orologio e backup notifica di manutenzione
HMI | GOT 1000 | Cavi | 166363 | GT15-C07BS | 80.2 | 4.974% | 76.4 |  | Cavo di collegamento per A-BUS tra GT15 e GT15; 0,7m
HMI | GOT 1000 | Cavi | 166367 | GT15-C100BS | 347 | 5.152% | 330 |  | Cavo di collegamento per A-BUS tra GT15 e GT15; 10m
HMI | GOT 1000 | Cavi | 166360 | GT15-C100EXSS-1 | 495 | 5.096% | 471 |  | Cavo di collegamento per A-BUS tra GT15 e AnS/QnAS; 10m
HMI | GOT 1000 | Cavi | 166364 | GT15-C12BS | 116 | 5.455% | 110 |  | Cavo di collegamento per A-BUS tra GT15 e GT15; 1,2m
HMI | GOT 1000 | Cavi | 166370 | GT15-C12NB | 172 | 4.878% | 164 |  | Cavo di collegamento per A-BUS tra GT15 e A/QnA; 1,2m
HMI | GOT 1000 | Cavi | 166368 | GT15-C200BS | 575 | 4.927% | 548 |  | Cavo di collegamento per A-BUS tra GT15 e GT15; 20m
HMI | GOT 1000 | Cavi | 166361 | GT15-C200EXSS-1 | 726 | 5.065% | 691 |  | Cavo di collegamento per A-BUS tra GT15 e AnS/QnAS; 20m
HMI | GOT 1000 | Cavi | 166369 | GT15-C300BS | 806 | 4.948% | 768 |  | Cavo di collegamento per A-BUS tra GT15 e GT15; 30m
HMI | GOT 1000 | Cavi | 166362 | GT15-C300EXSS-1 | 956 | 5.055% | 910 |  | Cavo di collegamento per A-BUS tra GT15 e AnS/QnAS; 30m
HMI | GOT 1000 | Cavi | 166365 | GT15-C30BS | 184 | 5.143% | 175 |  | Cavo di collegamento per A-BUS tra GT15 e GT15; 3m
HMI | GOT 1000 | Cavi | 166371 | GT15-C30NB | 266 | 5.138% | 253 |  | Cavo di collegamento per A-BUS tra GT15 e A/QnA; 3m
HMI | GOT 1000 | Cavi | 166366 | GT15-C50BS | 276 | 4.943% | 263 |  | Cavo di collegamento per A-BUS tra GT15 e GT15; 5m
HMI | GOT 1000 | Cavi | 166372 | GT15-C50NB | 288 | 5.109% | 274 |  | Cavo di collegamento per A-BUS tra GT15 e A/QnA; 5m
HMI | GOT 1000 | Cavi | 209827 | GT15-DIO | 320 | 0% | 320 |  | Scheda 16 ingressi / 16 uscite digitali (sink) per GT15/GT16
HMI | GOT 1000 | Cavi | 221953 | GT15-DIOR | 335 | 0% | 335 |  | Scheda 16 ingressi / 16 uscite digitali (source) per GT15/GT16
HMI | GOT 1000 | Cavi | 166386 | GT15-J2C10B | 83.8 | 0% | 83.8 |  | Cavo di collegamento per A-BUS tra GT15 e A0J2HCPU; 1m
HMI | GOT 1000 | Board di comunicazione | 229843 | GT15-J71BR13 | 1250 | 0% | 1250 |  | Modulo MelsecNet 10/H per GT15/GT16; connessione bus con cavo coassiale fibra ottica (SI)
HMI | GOT 1000 | Board di comunicazione | 166309 | GT15-J71E71-100 | 115 | 0% | 115 |  | Interfaccia per GT15 e Ethernet 100BASE-TX
HMI | GOT 1000 | Board di comunicazione | 218576 | GT15-J71GP23-SX | 1110 | 0% | 1110 |  | Modulo CC-Link IE per GT15/GT16; normal station; fibra ottica multimodale
HMI | GOT 1000 | Board di comunicazione | 229842 | GT15-J71LP23-25 | 1250 | 0% | 1250 |  | Modulo MelsecNet 10/H per GT15/GT16; connessione ad anello su fibra ottica (SI)
HMI | GOT 1000 | Board di comunicazione | 203473 | GT15-MESB48M | 1480 | 0% | 1480 |  | Board funzionale per GT15/GT16 con funzione Mes per collegamento a sistemi ERP + espansione 48MByte memoria progetto
HMI | GOT 1000 | Board di comunicazione | 170169 | GT15-PRN | 265 | 0% | 265 |  | Interfaccia opzionale stampante per GT15/GT16 per stampanti compatibili PictBride; connessione USB; incluso cavo 3m
HMI | GOT 1000 | Board di comunicazione | 169465 | GT15-QBUS | 244 | 0% | 244 |  | Interfaccia per GT15/GT16 e Q-Bus System Q; 1 canale; modello standard
HMI | GOT 1000 | Board di comunicazione | 169466 | GT15-QBUS2 | 329 | 0% | 329 |  | Interfaccia per GT15/GT16 e Q-Bus System Q; 2 canali; modello standard
HMI | GOT 1000 | Cavi | 166346 | GT15-QC06B | 68.4 | 0% | 68.4 |  | Cavo di collegamento per Q-BUS tra GT15/GT16 e System Q; 0,6m
HMI | GOT 1000 | Cavi | 166350 | GT15-QC100B | 388 | 0% | 388 |  | Cavo di collegamento per Q-BUS tra GT15/GT16 e System Q; 10m
HMI | GOT 1000 | Cavi | 166347 | GT15-QC12B | 96.9 | 0% | 96.9 |  | Cavo di collegamento per Q-BUS tra GT15/GT16 e System Q; 1m
HMI | GOT 1000 | Cavi | 166351 | GT15-QC150BS | 427 | 0% | 427 |  | Cavo di collegamento per Q-BUS tra GT15/GT16 e System Q; 15m
HMI | GOT 1000 | Cavi | 166352 | GT15-QC200BS | 514 | 0% | 514 |  | Cavo di collegamento per Q-BUS tra GT15/GT16 e System Q; 20m
HMI | GOT 1000 | Cavi | 166353 | GT15-QC250BS | 611 | 0% | 611 |  | Cavo di collegamento per Q-BUS tra GT15/GT16 e System Q; 25m
HMI | GOT 1000 | Cavi | 166354 | GT15-QC300BS | 707 | 0% | 707 |  | Cavo di collegamento per Q-BUS tra GT15/GT16 e System Q; 30m
HMI | GOT 1000 | Cavi | 166348 | GT15-QC30B | 155 | 0% | 155 |  | Cavo di collegamento per Q-BUS tra GT15/GT16 e System Q; 3m
HMI | GOT 1000 | Cavi | 166355 | GT15-QC350BS | 814 | 0% | 814 |  | Cavo di collegamento per Q-BUS tra GT15/GT16 e System Q; 35m
HMI | GOT 1000 | Cavi | 166349 | GT15-QC50B | 232 | 0% | 232 |  | Cavo di collegamento per Q-BUS tra GT15/GT16 e System Q; 5m
HMI | GOT 1000 | Board speciali | 166314 | GT15-QFNB | 225 | 5.14% | 214 |  | Board funzionale per GT15 per attivazione funzioni speciali
HMI | GOT 1000 | Board speciali | 166315 | GT15-QFNB16M | 426 | 4.926% | 406 |  | Board funzionale per GT15 per attivazione funzioni speciali + espansione 16MByte memoria progetto
HMI | GOT 1000 | Board speciali | 166316 | GT15-QFNB32M | 503 | 5.01% | 479 |  | Board funzionale per GT15 per attivazione funzioni speciali + espansione 32MByte memoria progetto
HMI | GOT 1000 | Board speciali | 166317 | GT15-QFNB48M | 580 | 5.072% | 552 |  | Board funzionale per GT15 per attivazione funzioni speciali + espansione 48MByte memoria progetto
HMI | GOT 1000 | Board di comunicazione | 169469 | GT15-RS2-9P | 194 | 0% | 194 |  | Interfaccia seriale RS232 per GT15; 9 poli D-Sub (maschio)
HMI | GOT 1000 | Accessori | 166308 | GT15-RS2T4-25P | 95.4 | 0% | 95.4 |  | Convertitore da RS232 a RS422 per GT15/GT16; 25 poli D-Sub
HMI | GOT 1000 | Accessori | 166307 | GT15-RS2T4-9P | 95.4 | 0% | 95.4 |  | Convertitore da RS232 a RS422 per GT15/GT16; 9 poli D-Sub
HMI | GOT 1000 | Board di comunicazione | 169470 | GT15-RS4-9S | 194 | 0% | 194 |  | Interfaccia seriale RS422/485 per GT15/GT16; 9 poli D-Sub (femmina)
HMI | GOT 1000 | Board di comunicazione | 169471 | GT15-RS4-TE | 194 | 0% | 194 |  | Interfaccia seriale RS422/485 per GT15/GT16; connessione su morsettiera
HMI | GOT 1000 | Board speciali | 209826 | GT15-SOUT | 180 | 0% | 180 |  | Unità suono per GT15/GT16
HMI | GOT 1000 | Board speciali | 203498 | GT15V-75R1 | 503 | 5.01% | 479 |  | Unità ingresso analogico RGB, 1 canale per GT1575V e GT1585V
HMI | GOT 1000 | Board speciali | 203500 | GT15V-75ROUT | 266 | 5.138% | 253 |  | Unità uscita analogica RGB, 1 canale per GT1575V e GT1585V
HMI | GOT 1000 | Board speciali | 203497 | GT15V-75V4 | 503 | 5.01% | 479 |  | Unità ingresso video NTSC/PAL, 4 canali per GT1575V e GT1585V
HMI | GOT 1000 | Board speciali | 203499 | GT15V-75V4R1 | 740 | 4.965% | 705 |  | Unità ingresso video 4 canali NTSC/PAL, ingresso analogico RGB 1 canale per GT1575V e GT1585V
HMI | GOT 1000 | Accessori | 244211 | GT16-50PSCB | 33 | 0% | 33 |  | Foglio protettivo normale per GT16; set 5 pezzi
HMI | GOT 1000 | Accessori | 244212 | GT16-50UCOV | 15.6 | 0% | 15.6 |  | Cover di protezione per porta USB frontale per GT16 5,7"
HMI | GOT 1000 | Terminali | 244210 | GT1655-VTBD | 1790 | 0% | 1790 |  | Pannello operatore touchscreen; 5,7" TFT 65536 colori; risoluzione 640x480; RS232, RS485, Ethernet; 2xUSB sul frontale; memoria progetto 15MB; 24VDC
HMI | GOT 1000 | Accessori | 221959 | GT16-60PSCB | 40 | 0% | 40 |  | Fogli protettivi (trasparenti) per GT16 da 8.4"; set 5 pezzi
HMI | GOT 1000 | Service | 221957 | GT16-60VLTT | 162 | 0% | 162 | New | Lampada di retroilluminazione per GT1665M-V
HMI | GOT 1000 | Terminali | 237194 | GT1662-VNBA | 1740 | 0% | 1740 |  | Pannello operatore touchscreen; 8,4" TFT 16 colori; risoluzione 640x480; RS232, RS485, Ethernet; 2xUSB sul frontale; memoria progetto 11MB; 230VAC
HMI | GOT 1000 | Terminali | 237235 | GT1662-VNBD | 1830 | 0% | 1830 |  | Pannello operatore touchscreen; 8,4" TFT 16 colori; risoluzione 640x480; RS232, RS485, Ethernet; 2xUSB sul frontale; memoria progetto 11MB; 24VDC
HMI | GOT 1000 | Terminali | 237248 | GT1665HS-VTBD | 3120 | 0% | 3120 |  | Pannello operatore touchscreen portatile; 6,5" TFT 65536 colori; risoluzione 640x480; 1xUSB (Host); 1xUSB (Device); 1xSlot per CF; 1xRS232 o RS422/RS485; memoria progetto e OS: 15MB; Alimentazione: 24V
HMI | GOT 1000 | Terminali | 221949 | GT1665M-STBA | 2680 | 0% | 2680 |  | Pannello operatore touchscreen; 8,4" TFT 65536 colori; risoluzione 800x600; RS232, RS485, Ethernet; 2xUSB sul frontale; memoria progetto 15MB; 230VAC
HMI | GOT 1000 | Terminali | 221950 | GT1665M-STBD | 2730 | 0% | 2730 |  | Pannello operatore touchscreen; 8,4" TFT 65536 colori; risoluzione 800x600; RS232, RS485, Ethernet; 2xUSB sul frontale; memoria progetto 15MB; 24VDC
HMI | GOT 1000 | Terminali | 221951 | GT1665M-VTBA | 1990 | 0% | 1990 |  | Pannello operatore touchscreen; 8,4" TFT 65536 colori; risoluzione 640x480; RS232, RS485, Ethernet; 2xUSB sul frontale; memoria progetto 15MB; 230VAC
HMI | GOT 1000 | Terminali | 221952 | GT1665M-VTBD | 2030 | 0% | 2030 |  | Pannello operatore touchscreen; 8,4" TFT 65536 colori; risoluzione 640x480; RS232, RS485, Ethernet; 2xUSB sul frontale; memoria progetto 15MB; 24VDC
HMI | GOT 1000 | Accessori | 221958 | GT16-70PSCB | 50 | 0% | 50 |  | Fogli protettivi (trasparenti) per GT16 da 10.4"; set 5 pezzi
HMI | GOT 1000 | Terminali | 237192 | GT1672-VNBA | 2100 | 0% | 2100 |  | Pannello operatore touchscreen; 10,4" TFT 16 colori; risoluzione 640x480; RS232, RS485, Ethernet; 2xUSB sul frontale; memoria progetto 11MB; 230VAC
HMI | GOT 1000 | Terminali | 237193 | GT1672-VNBD | 2170 | 0% | 2170 |  | Pannello operatore touchscreen; 10,4" TFT 16 colori; risoluzione 640x480; RS232, RS485, Ethernet; 2xUSB sul frontale; memoria progetto 11MB; 24VDC
HMI | GOT 1000 | Terminali | 221945 | GT1675M-STBA | 3100 | 0% | 3100 |  | Pannello operatore touchscreen; 10,4" TFT 65536 colori; risoluzione 800x600; RS232, RS485, Ethernet; 2xUSB sul frontale; memoria progetto 15MB; 230VAC
HMI | GOT 1000 | Terminali | 221946 | GT1675M-STBD | 3140 | 0% | 3140 |  | Pannello operatore touchscreen; 10,4" TFT 65536 colori; risoluzione 800x600; RS232, RS485, Ethernet; 2xUSB sul frontale; memoria progetto 15MB; 24VDC
HMI | GOT 1000 | Terminali | 221947 | GT1675M-VTBA | 2750 | 0% | 2750 |  | Pannello operatore touchscreen; 10,4" TFT 65536 colori; risoluzione 640x480; RS232, RS485, Ethernet; 2xUSB sul frontale; memoria progetto 15MB; 230VAC
HMI | GOT 1000 | Terminali | 221948 | GT1675M-VTBD | 2830 | 0% | 2830 |  | Pannello operatore touchscreen; 10,4" TFT 65536 colori; risoluzione 640x480; RS232, RS485, Ethernet; 2xUSB sul frontale; memoria progetto 15MB; 24VDC
HMI | GOT 1000 | Terminali | 237190 | GT1675-VNBA | 2530 | 0% | 2530 |  | Pannello operatore touchscreen; 10,4" TFT 4096 colori; risoluzione 640x480; RS232, RS485, Ethernet; 2xUSB sul frontale; memoria progetto 11MB; 230VAC
HMI | GOT 1000 | Terminali | 237191 | GT1675-VNBD | 2570 | 0% | 2570 |  | Pannello operatore touchscreen; 10,4" TFT 4096 colori; risoluzione 640x480; RS232, RS485, Ethernet; 2xUSB sul frontale; memoria progetto 11MB; 24VDC
HMI | GOT 1000 | Accessori | 221371 | GT16-80PSCB | 76.1 | 0% | 76.1 |  | Fogli protettivi (trasparenti) per GT1685; set 5 pezzi
HMI | GOT 1000 | Accessori | 221368 | GT16-80SLTT | 176 | 0% | 176 |  | Lampada retroilluminazione per GT1685M-STBx
HMI | GOT 1000 | Terminali | 221360 | GT1685M-STBA | 3210 | 0% | 3210 |  | Pannello operatore touchscreen; 12,1" TFT 65536 colori; risoluzione 800x600; RS232, RS485, Ethernet; 2xUSB sul frontale; memoria progetto 15MB; 230VAC
HMI | GOT 1000 | Terminali | 221361 | GT1685M-STBD | 3240 | 0% | 3240 |  | Pannello operatore touchscreen; 12,1" TFT 65536 colori; risoluzione 800x600; RS232, RS485, Ethernet; 2xUSB sul frontale; memoria progetto 15MB; 24VDC
HMI | GOT 1000 | Accessori | 221370 | GT16-90PSCB | 123 | 0% | 123 |  | Fogli protettivi (trasparenti) per GT1695; set 5 pezzi
HMI | GOT 1000 | Accessori | 221367 | GT16-90XLTT | 345 | 0% | 345 |  | Lampada retroilluminazione per GT1695M-XTBx
HMI | GOT 1000 | Terminali | 221358 | GT1695M-XTBA | 4020 | 0% | 4020 |  | Pannello operatore touchscreen; 15" TFT 65536 colori; risoluzione 1024x768; RS232, RS485, Ethernet; 2xUSB sul frontale; memoria progetto 15MB; 230VAC
HMI | GOT 1000 | Terminali | 221359 | GT1695M-XTBD | 4080 | 0% | 4080 |  | Pannello operatore touchscreen; 15" TFT 65536 colori; risoluzione 1024x768; RS232, RS485, Ethernet; 2xUSB sul frontale; memoria progetto 15MB; 24VDC
HMI | GOT 1000 | Accessori | 221380 | GT16-C02R4-9S | 138 | 0% | 138 |  | Adattatore tra porta RS485/422 dei GT16 e cavi RS422
HMI | GOT 1000 | Accessori | 237249 | GT16H-60ESCOV | 22.8 | 0% | 22.8 |  | Cover di protezione per pulsante di emergenza per GT16 Handy GOT
HMI | GOT 1000 | Accessori | 237250 | GT16H-60PSC | 106 | 0% | 106 |  | Fogli protettivi (trasparenti) per GT1665HS; set 5 pezzi
HMI | GOT 1000 | Cavi | 237254 | GT16H-C100-42P | 552 | 0% | 552 |  | Cavo di connessione tra GT16 Handy e Unità di conversione segnali GT16H-CNB-42S; 10m
HMI | GOT 1000 | Cavi | 237252 | GT16H-C30-42P | 332 | 0% | 332 |  | Cavo di connessione tra GT16 Handy e Unità di conversione segnali GT16H-CNB-42S; 3m
HMI | GOT 1000 | Cavi | 237253 | GT16H-C60-42P | 469 | 0% | 469 |  | Cavo di connessione tra GT16 Handy e Unità di conversione segnali GT16H-CNB-42S; 6m
HMI | GOT 1000 | Board di comunicazione | 237251 | GT16H-CNB-42S | 478 | 0% | 478 |  | Unità di conversione segnali per GT16 Handy; 1xRS232; 1xRS422; 1xEthernet; morsettiera per collegamento segnali; Alimentazione 24V
HMI | GOT 1000 | Board di comunicazione | 221369 | GT16-MESB | 1480 | 0% | 1480 |  | Interfaccia MES per GT16
HMI | GOT 1000 | Board speciali | 221362 | GT16M-MMR | 866 | 0% | 866 |  | Unità ingresso video NTSC/PAL, 1 canale per GT16 con funzione motion image playback
HMI | GOT 1000 | Board speciali | 221365 | GT16M-R2 | 666 | 0% | 666 |  | Unità ingresso analogico RGB, 2 canali per GT16
HMI | GOT 1000 | Board speciali | 221366 | GT16M-ROUT | 466 | 0% | 466 |  | Unità uscita analogica RGB, 1 canale per GT16
HMI | GOT 1000 | Board speciali | 221363 | GT16M-V4 | 666 | 0% | 666 |  | Unità ingresso video NTSC/PAL, 4 canali per GT16
HMI | GOT 1000 | Board speciali | 221364 | GT16M-V4R1 | 866 | 0% | 866 |  | Unità ingresso video 4 canali NTSC/PAL, ingresso analogico RGB 1 canale per GT16
HMI | GOT 1000 | Accessori | 221960 | GT16-UCOV | 18.8 | 0% | 18.8 |  | Cover di protezione per porta USB frontale per GT16 8,4"/10,4"/12,1"/15"
HMI | GOT 1000 | Accessori | 247570 | GT16-VNCSKEY-1 | 210 | 0% | 210 |  | GT16 Funzione VNC Server - 1 licenza
HMI | E1000 | Cavi | 130048 | CAB10 | 131 | 4.8% | 125 |  | Cavo di collegamento tra Allen Bradley (protocollo DH485) e HMI MAC E / E1000; lunghezza 3m
HMI | E1000 | Cavi | 249289 | CAB103/10m | 86.1 | 5% | 82 | New | Cavo di collegamento tra porta di programmazione MELSEC FX plc e pannelli Bejier serie iX PANEL TxA/B. Lunghezza 10m
HMI | E1000 | Cavi | 249290 | CAB103/15m | 118 | 5.357% | 112 | New | Cavo di collegamento tra porta di programmazione MELSEC FX plc e pannelli Bejier serie iX PANEL TxA/B. Lunghezza 15m
HMI | E1000 | Cavi | 249291 | CAB103/3m | 77.7 | 5% | 74 | New | Cavo di collegamento tra porta di programmazione MELSEC FX plc e pannelli Bejier serie iX PANEL TxA/B. Lunghezza 3m
HMI | E1000 | Cavi | 132351 | CAB11 | 394 | 5.067% | 375 |  | Adattatore MPI per collegamento Siemens S7 e terminali serie MAC; lunghezza 1,2m
HMI | E1000 | Cavi | 134894 | CAB13 | 88 | 5.012% | 83.8 |  | Cavo di collegamento tra servoazionamenti Mitsubishi MR-J2 e HMI MAC E / E1000; lunghezza 1,2m
HMI | E1000 | Cavi | 140472 | CAB17 | 147 | 5% | 140 |  | Cavo di collegamento tra CPU della serie System Q ed interfaccia RS422 dei terminali serie MAC E / E1000; lunghezza 3m
HMI | E1000 | Cavi | 146858 | CAB18/10M | 88.8 | 4.965% | 84.6 |  | Cavo di collegamento tra MELSEC AnS/QnAS, AnU/QnA e HMI MAC E / E1000, 10,0m
HMI | E1000 | Cavi | 146859 | CAB18/15M | 117 | 5.405% | 111 |  | Cavo di collegamento tra MELSEC AnS/QnAS, AnU/QnA e HMI MAC E / E1000, 15,0m
HMI | E1000 | Cavi | 146855 | CAB18/3M | 32.3 | 4.87% | 30.8 |  | Cavo di collegamento tra MELSEC AnS/QnAS, AnU/QnA e HMI MAC E / E1000, 3,0m
HMI | E1000 | Cavi | 146856 | CAB18/5M | 51.6 | 5.092% | 49.1 |  | Cavo di collegamento tra MELSEC AnS/QnAS, AnU/QnA e HMI MAC E / E1000, 5,0m
HMI | E1000 | Cavi | 146857 | CAB18/7M | 72.7 | 5.058% | 69.2 |  | Cavo di collegamento tra MELSEC AnS/QnAS, AnU/QnA e HMI MAC E / E1000, 7,0m
HMI | E1000 | Cavi | 146863 | CAB19/10M | 86.8 | 14.97% | 75.5 |  | Cavo di collegamento tra MELSEC FX3 e HMI MAC E / E1000, 10,0m
HMI | E1000 | Cavi | 146864 | CAB19/15M | 96.8 | 4.989% | 92.2 |  | Cavo di collegamento tra MELSEC FX3 e HMI MAC E / E1000, 15,0m
HMI | E1000 | Cavi | 146860 | CAB19/1M | 31.8 | 4.95% | 30.3 |  | Cavo di collegamento tra MELSEC FX3 e HMI MAC E / E1000, 0,6m
HMI | E1000 | Cavi | 146861 | CAB19/3M | 35.2 | 5.075% | 33.5 |  | Cavo di collegamento tra MELSEC FX3 e HMI MAC E / E1000, 3,0m
HMI | E1000 | Cavi | 149861 | CAB20 | 132 | 4.762% | 126 |  | Cavo convertitore/collegamento tra Siemens S7 / PPI e porta RS422 dei terminali MAC E / E1000; lunghezza 3m
HMI | E1000 | Cavi | 163002 | CAB30 | 58.7 | 20.04% | 48.9 |  | Cavo di programmazione / cavo di collegamento tra adattatore Siemens MPI ed interfaccia RS232 dei terminali serie E1000; lunghezza 3m
HMI | E1000 | Cavi | 163003 | CAB31 | 51.3 | 4.908% | 48.9 |  | Cavo di collegamento tra AB Micrologix ed interfaccia RS232 dei terminali serie E1000; lunghezza 3m
HMI | E1000 | Cavi | 163004 | CAB32 | 51.3 | 4.908% | 48.9 |  | Cavo di collegamento tra Omron Hostlink ed interfaccia RS232 dei terminali serie E1000; lunghezza 3m
HMI | E1000 | Cavi | 163005 | CAB33 | 51.3 | 4.908% | 48.9 |  | Cavo di collegamento tra Matsushita FP0 ed interfaccia RS232 dei terminali serie E1000; lunghezza 3m
HMI | E1000 | Cavi | 163007 | CAB34/10M | 60 | 5.079% | 57.1 |  | Cavo di collegamento tra CPU della serie System Q ed interfaccia RS232 dei terminali serie E1000; lunghezza 10m
HMI | E1000 | Cavi | 163006 | CAB34/3M | 29.8 | 4.93% | 28.4 |  | Cavo di collegamento tra CPU della serie System Q ed interfaccia RS232 dei terminali serie E1000; lunghezza 3m
HMI | E1000 | Cavi | 205178 | CAB36 | 187 | 5.056% | 178 |  | Cavo di collegamento per MPI tra Siemens S7-300 ed interfaccia RS422 dei terminali serie E1000; lunghezza 3m
HMI | E1000 | Cavi | 124266 | CAB6 | 140 | 5.263% | 133 |  | Cavo di collegamento per programmazione HMI MAC E / E1000 tramite RS422; lunghezza: 3m
HMI | E1000 | Cavi | 130049 | CAB9 | 51.3 | 4.908% | 48.9 |  | Cavo di collegamento tra Inverter Mitsubishi Freqrol e HMI MAC E / E1000; lunghezza: 3m
HMI | E1000 | Accessori | 208586 | E1000 Adapter plate E1022 - E200 | 100 | 4.712% | 95.5 |  | Piastra di montaggio E1022 su dima E200
HMI | E1000 | Accessori | 191316 | E1000 Adapter plate E1032 - E300 | 125 | 5.042% | 119 |  | Piastra di montaggio E1032 su dima E300
HMI | E1000 | Accessori | 191317 | E1000 Adapter plate E1060 - E700 | 125 | 5.042% | 119 |  | Piastra di montaggio E1060 su dima E700
HMI | E1000 | Accessori | 191318 | E1000 Adapter plate E1061 /E1063 - E610/E615 | 125 | 5.042% | 119 |  | Piastra di montaggio E1061/63 su dima E610/E615
HMI | E1000 | Accessori | 191319 | E1000 Adapter plate E1070 - E700 | 125 | 5.042% | 119 |  | Piastra di montaggio E1070 su dima E700
HMI | E1000 | Accessori | 191320 | E1000 Adapter plate E1071 - E710 | 125 | 5.042% | 119 |  | Piastra di montaggio E1071 su dima E710
HMI | E1000 | Accessori | 191321 | E1000 Adapter plate E1100 - E900 | 138 | 5.344% | 131 |  | Piastra di montaggio E1100 su dima E900
HMI | E1000 | Accessori | 191322 | E1000 Adapter plate E1101 - E910 | 138 | 5.344% | 131 |  | Piastra di montaggio E1101 su dima E910
HMI | E1000 | Board di comunicazione | 209884 | E1000 EM-ETHERNET | 201 | 5.236% | 191 |  | Interfaccia di comunicazione Ethernet per HMI serie E1000
HMI | E1000 | Board di comunicazione | 169488 | E1000 EM-Profibus DP network module | 532 | 7.911% | 493 |  | Interfaccia di comunicazione Profibus-DP slave per HMI serie E1000
HMI | E1000 | Terminali | 202084 | E1012 | 360 | 4.956% | 343 |  | Pannello operatore grafico; LCD monocromatico; risoluzione 160x32; 6 tasti funzione; 1xRS232; 1xRS422/485; memoria progetto 512KByte; 24VDC
HMI | E1000 | Terminali | 202085 | E1022 | 508 | 4.959% | 484 |  | Pannello operatore grafico; LCD monocromatico; risoluzione 240x64; 6 tasti funzione; 1xRS232; 1xRS422/485; memoria progetto 512KByte; 24VDC
HMI | E1000 | Terminali | 169297 | E1032 | 952 | 4.961% | 907 |  | Pannello operatore grafico; LCD monocromatico; risoluzione 240x64; 8 tasti funzione; 1xRS232; 1xRS422/485; Ethernet; 1xUSB Host; memoria progetto 12MB; 24VDC
HMI | E1000 | Accessori | 206836 | E1032 Touch Protection Sheet | 29.2 | 5.036% | 27.8 |  | Pellicola protettiva per E1032; 1 pezzo singolo
HMI | E1000 | Terminali | 169298 | E1041 | 1180 | 5.357% | 1120 |  | Pannello operatore touchscreen; 3,5" TFT 65.535 colori; risoluzione 320x240; 1xRS232; 1xRS422/485; Ethernet; 1xUSB Host; memoria progetto 12MB; 24VDC
HMI | E1000 | Accessori | 206837 | E1041/43 Touch Protection Sheet | 20.9 | 5.025% | 19.9 |  | Pellicola protettiva per E1041/43; 1 pezzo singolo
HMI | E1000 | Terminali | 169299 | E1043 | 914 | 5.057% | 870 |  | Pannello operatore touchscreen; 3,5" TFT 16 livelli di grigio; risoluzione 320x240; 1xRS232; 1xRS422/485; Ethernet; 1xUSB Host; memoria progetto 12MB; 24VDC
HMI | E1000 | Terminali | 216254 | E1060 | 1870 | 5.056% | 1780 |  | Pannello operatore grafico; 5,7" TFT 65.535 colori; risoluzione 320x240; 16 tasti funzione; 1xRS232; 1xRS422/485; Ethernet; 1xUSB Host; memoria progetto 12MB; 24VDC
HMI | E1000 | Accessori | 206838 | E1060 Touch Protection Sheet | 33.3 | 5.047% | 31.7 |  | Pellicola protettiva per E1060; 1 pezzo singolo
HMI | E1000 | Terminali | 216305 | E1061 | 1730 | 4.848% | 1650 |  | Pannello operatore touchscreen; 5,7" TFTN 65.535 colori; risoluzione 320x240; 1xRS232; 1xRS422/485; Ethernet; 1xUSB Host; memoria progetto 12MB; 24VDC
HMI | E1000 | Accessori | 206839 | E1061/63 Touch Protection Sheet | 23.8 | 4.846% | 22.7 |  | Pellicola per E1061/E1063; 1 pezzo singolo
HMI | E1000 | Terminali | 216306 | E1062 | 1440 | 5.109% | 1370 |  | Pannello operatore grafico; 5,7" TFT 16 livelli di grigio; risoluzione 320x240; 1xRS232; 1xRS422/485; Ethernet; 1xUSB Host; memoria progetto 12MB; 24VDC
HMI | E1000 | Terminali | 216307 | E1063 | 1350 | 4.651% | 1290 |  | Pannello operatore touchscreen; 5,7" TFT 16 livelli di grigio; risoluzione 320x240; 1xRS232; 1xRS422/485; Ethernet; 1xUSB Host; memoria progetto 12MB; 24VDC
HMI | E1000 | Terminali | 156096 | E1070 | 2490 | 5.063% | 2370 |  | Pannello operatore grafico; 6,5" TFT 65535 colori; risoluzione 640x480; 16 tasti funzione; 1xRS232; 1xRS422/485; 2xUSB; Ethernet
HMI | E1000 | Terminali | 203301 | E1070 Pro+ | 2750 | 4.962% | 2620 |  | Pannello operatore grafico; 6,5" TFT 65535 colori; risoluzione 640x480; 16 tasti funzione; 1xRS232; 1xRS422/485; 2xUSB; Ethernet; CF Card 64Mb, visualizzazione documenti
HMI | E1000 | Accessori | 168155 | E1070 Protection sheet | 73.2 | 5.022% | 69.7 |  | Pellicola protettiva per E1070; 1 pezzo singolo
HMI | E1000 | Terminali | 156097 | E1071 | 2430 | 5.195% | 2310 |  | Pannello operatore touchscreen; 6,5" TFT 65535 colori; risoluzione 640x480; 1xRS232; 1xRS422/485; 2xUSB; Ethernet
HMI | E1000 | Terminali | 203302 | E1071 Pro+ | 2680 | 5.098% | 2550 |  | Pannello operatore touchscreen; 6,5" TFT 65535 colori; risoluzione 640x480; 1xRS232; 1xRS422/485; 2xUSB; Ethernet; CF Card 64Mb, visualizzazione documenti
HMI | E1000 | Accessori | 168122 | E1071 Touch Protection sheet | 59.6 | 4.93% | 56.8 |  | Pellicola protettiva per E1071; 1 pezzo singolo
HMI | E1000 | Terminali | 156098 | E1100 | 3990 | 5% | 3800 |  | Pannello operatore grafico; 10,4" TFT 65535 colori; risoluzione 800x600; 22 tasti funzione; 1xRS232; 1xRS422/485; 2xUSB; Ethernet
HMI | E1000 | Terminali | 203303 | E1100 Pro+ | 4320 | 5.109% | 4110 |  | Pannello operatore grafico; 10,4" TFT 65535 colori; risoluzione 800x600; 22 tasti funzione; 1xRS232; 1xRS422/485; 2xUSB; Ethernet; CF Card 64Mb, visualizzazione documenti
HMI | E1000 | Accessori | 168156 | E1100 Protection sheet | 96.4 | 5.011% | 91.8 |  | Pellicola protettiva per E1100; 1 pezzo singolo
HMI | E1000 | Terminali | 156099 | E1101 | 3870 | 4.878% | 3690 |  | Pannello operatore touchscreen; 10,4" TFT 65535 colori; risoluzione 800x600; 1xRS232; 1xRS422/485; 2xUSB; Ethernet
HMI | E1000 | Terminali | 203324 | E1101 Pro+ | 4190 | 5.013% | 3990 |  | Pannello operatore touchscreen; 10,4" TFT 65535 colori; risoluzione 800x600; 1xRS232; 1xRS422/485; 2xUSB; Ethernet; CF Card 64Mb, visualizzazione documenti
HMI | E1000 | Accessori | 168123 | E1101 Touch Protection sheet | 73.2 | 5.022% | 69.7 |  | Pellicola protettiva per E1101; 1 pezzo singolo
HMI | E1000 | Terminali | 156100 | E1151 | 4990 | 5.053% | 4750 |  | Pannello operatore touchscreen; 15" TFT 65535 colori; risoluzione 1024x768; 1xRS232; 1xRS422/485; 2xUSB; Ethernet
HMI | E1000 | Terminali | 203325 | E1151 Pro+ | 5270 | 4.98% | 5020 |  | Pannello operatore touchscreen; 15" TFT 65535 colori; risoluzione 1024x768; 1xRS232; 1xRS422/485; 2xUSB; Ethernet; CF Card 64Mb, visualizzazione documenti
HMI | E1000 | Accessori | 168154 | E1151 Touch Protection sheet | 96.4 | 5.011% | 91.8 |  | Pellicola protettiva per E1151; 1 pezzo singolo
INVERTER | Filtri inverter | Filtro FR-F746 | 201705 | FFR-AF-IP54-117A-SM2 | 448 | 0% | 448 |  | Filtro EMC esterno FR-F 746-00770-EC IP54
INVERTER | Filtri inverter | Filtro FR-F746 | 201706 | FFR-AF-IP54-172A-SM2 | 539 | 0% | 539 |  | Filtro EMC esterno FR-F 746-00930-01160-EC IP54
INVERTER | Filtri inverter | Filtro FR-F746 | 201551 | FFR-AF-IP54-21A-SM2 | 126 | 0% | 126 |  | Filtro EMC esterno FR-F 746-00023-00126-EC IP54
INVERTER | Filtri inverter | Filtro FR-F746 | 201552 | FFR-AF-IP54-44A-SM2 | 154 | 0% | 154 |  | Filtro EMC esterno FR-F 746-00170-00250-EC IP54
INVERTER | Filtri inverter | Filtro FR-F746 | 201553 | FFR-AF-IP54-62A-SM2 | 177 | 0% | 177 |  | Filtro EMC esterno FR-F 746-00310-00380-EC IP54
INVERTER | Filtri inverter | Filtro FR-F746 | 201704 | FFR-AF-IP54-98A-SM2 | 292 | 0% | 292 |  | Filtro EMC esterno FR-F 746-00470-00620-EC IP54
INVERTER | Filtri inverter | Filtro FR-A/F740 | 193677 | FFR-BS-00126-18A-SF100 | 79.7 | 0% | 79.7 |  | Filtro EMC foot print per FR-A/F740-00023-00126
INVERTER | Filtri inverter | Filtro FR-A/F740 | 193678 | FFR-BS-00250-30A-SF100 | 106 | 0% | 106 |  | Filtro EMC foot print per FR-A/F740-00170-00250
INVERTER | Filtri inverter | Filtro FR-A/F740 | 193679 | FFR-BS-00380-55A-SF100 | 128 | 0% | 128 |  | Filtro EMC foot print per FR-A/F740-00310-00380
INVERTER | Filtri inverter | Filtro FR-A/F740 | 193680 | FFR-BS-00620-75A-SF100 | 227 | 0% | 227 |  | Filtro EMC foot print per FR-A/F740-00470-00620
INVERTER | Filtri inverter | Filtro FR-A/F740 | 193681 | FFR-BS-00770-95A-SF100 | 341 | 0% | 341 |  | Filtro EMC foot print per FR-A/F740-00770
INVERTER | Filtri inverter | Filtro FR-A/F740 | 193682 | FFR-BS-00930-120A-SF100 | 425 | 0% | 425 |  | Filtro EMC foot print per FR-A/F740-00930
INVERTER | Filtri inverter | Filtro FR-A/F740 | 193683 | FFR-BS-01800-180A-SF100 | 584 | 0% | 584 |  | Filtro EMC foot print per FR-A/F740-01160-01800
INVERTER | Filtri inverter | Filtro FR-D/E720 | 216227 | FFR-CS-050-14A-RF1 | 22.2 | 0% | 22.2 |  | Filtro EMC foot print FR-D720S-008-014-025-042-EC - FR-E720S-008-015-030-EC
INVERTER | Filtri inverter | Filtro FR-D/E720 | 216228 | FFR-CS-080-20A-RF1 | 35.8 | 0% | 35.8 |  | Filtro EMC foot print FR-D720S-070-EC - FR-E720S-050-080-EC
INVERTER | Filtri inverter | Filtro FR-D/E720 | 216229 | FFR-CS-110-26A-RF1 | 50.3 | 0% | 50.3 |  | Filtro EMC foot print FR-D720S-100-EC - FR-E720S-110-EC
INVERTER | Filtri inverter | Filtro FR-D740 | 215007 | FFR-CSH-036-8A-RF1 | 45.3 | 0% | 45.3 |  | Filtro EMC foot print FR-D740-012/022/036-EC
INVERTER | Filtri inverter | Filtro FR-D740 | 215008 | FFR-CSH-080-16A-RF1 | 60.5 | 0% | 60.5 |  | Filtro EMC foot print FR-D740-050-080-EC
INVERTER | Filtri inverter | Filtro FR-E740 | 214953 | FFR-MSH-040-8A-RF1 | 45.3 | 0% | 45.3 |  | Filtro EMC foot print FR-E740-016/026/040-EC
INVERTER | Filtri inverter | Filtro FR-E740 | 215004 | FFR-MSH-095-16A-RF1 | 60.5 | 0% | 60.5 |  | Filtro EMC foot print FR-E740-060/095-EC
INVERTER | Filtri inverter | Filtro FR-E740 | 215005 | FFR-MSH-170-30A-RF1 | 71.8 | 0% | 71.8 |  | Filtro EMC foot print FR-E740-120/170-EC - FR-D740-120/160-EC
INVERTER | Filtri inverter | Filtro FR-E740 | 215006 | FFR-MSH-300-50A-RF1 | 120 | 0% | 120 |  | Filtro EMC foot print FR-E740-230/300-EC
INVERTER | Filtri inverter | Filtro FR-F741 | 227841 | FFR-RS-15k-45A-EF100 | 300 | 0% | 300 |  | Filtro EMC foot print FR-A741-11-15K C1=20mt, C3=100mt
INVERTER | Filtri inverter | Filtro FR-F741 | 227842 | FFR-RS-22k-65A-EF100 | 346 | 0% | 346 |  | Filtro EMC foot print FR-A741-18,5-22K C1=20mt, C3=100mt
INVERTER | Filtri inverter | Filtro FR-F741 | 227843 | FFR-RS-45k-127A-EF100 | 502 | 0% | 502 |  | Filtro EMC foot print FR-A741-30-37-45K C1=20mt, C3=100mt
INVERTER | Filtri inverter | Filtro FR-F741 | 227844 | FFR-RS-55k-159A-EF100 | 603 | 0% | 603 |  | Filtro EMC foot print FR-A741-55K C1=20mt, C3=100mt
INVERTER | Filtri inverter | Filtro FR-F741 | 227840 | FFR-RS-7,5k-27A-EF100 | 261 | 0% | 261 |  | Filtro EMC foot print FR-A741-5,5-7,5K C1=20mt, C3=100mt
INVERTER | Filtri inverter | Filtro FR-A/F740 | 104666 | FN 3359-1000-99 | 2460 | 0% | 2460 |  | Filtro EMC esterno per FR-A/F740-06100-09620
INVERTER | Filtri inverter | Filtro FR-A/F740 | 130229 | FN 3359-1600-99 | 3390 | 0% | 3390 |  | Filtro EMC esterno per FR-A/F740-10940-12120
INVERTER | Filtri inverter | Filtro FR-A/F740 | 104663 | FN 3359-250-28 | 957 | 0% | 957 |  | Filtro EMC esterno per FR-A/F740-02160
INVERTER | Filtri inverter | Filtro FR-A/F740 | 104664 | FN 3359-400-99 | 1180 | 0% | 1180 |  | Filtro EMC esterno per FR-A/F740-02600-03610
INVERTER | Filtri inverter | Filtro FR-A/F740 | 104665 | FN 3359-600-99 | 1480 | 0% | 1480 |  | Filtro EMC esterno per FR-A/F740-04320-05470
INVERTER | Accessori inverter | Cavi | 70728 | FR-A5 CBL2,5 | 16.2 | 0% | 16.2 |  | Cavo conessione PU/DU 2,5mt
INVERTER | Accessori inverter | Cavi | 70729 | FR-A5 CBL5 | 28.2 | 0% | 28.2 |  | Cavo connessione PU/DU 5mt
INVERTER | FR-A700 | Inverter 400V | 169826 | FR-A740-00023-EC | 598 | 0% | 598 |  | inverter trifase 3x380-480 0,75KW In=2,3A SLD - 0,75kW In= 2,1A LD - 0,4kW In=1,5A ND
INVERTER | FR-A700 | Inverter 400V | 169797 | FR-A740-00038-EC | 605 | 0% | 605 |  | inverter trifase 3x380-480 1,5KW In=3,8A SLD - 1,5KW In= 3,5A LD - 0,75KW In=2,5A ND
INVERTER | FR-A700 | Inverter 400V | 169798 | FR-A740-00052-EC | 634 | 0% | 634 |  | inverter trifase 3x380-480 2,2KW In=5,2A SLD - 2,2KW In=4,8A LD - 1,5KW In=4A ND
INVERTER | FR-A700 | Inverter 400V | 169799 | FR-A740-00083-EC | 725 | 0% | 725 |  | inverter trifase 3x380-480 3,7KW In=8,3A SLD - 3,7KW In=7,6A LD - 2,2KW In=6A ND
INVERTER | FR-A700 | Inverter 400V | 169800 | FR-A740-00126-EC | 865 | 0% | 865 |  | inverter trifase 3x380-480 5,5KW In=12,6A SLD - 5,5KW In=11,5A LD - 3,7KW In=9A ND
INVERTER | FR-A700 | Inverter 400V | 169801 | FR-A740-00170-EC | 1020 | 0% | 1020 |  | inverter trifase 3x380-480 7,5KW In=17A SLD - 7,5KW In=16A LD - 5,5KW In=12A ND
INVERTER | FR-A700 | Inverter 400V | 169802 | FR-A740-00250-EC | 1290 | 0% | 1290 |  | inverter trifase 3x380-480 11KW In=25A SLD - 11KW In=23A LD - 7,5KW In=17A ND
INVERTER | FR-A700 | Inverter 400V | 169803 | FR-A740-00310-EC | 1590 | 0% | 1590 |  | inverter trifase 3x380-480 15KW In=31A SLD - 15KW In=29A LD - 11KW In=23A ND
INVERTER | FR-A700 | Inverter 400V | 169804 | FR-A740-00380-EC | 2090 | 0% | 2090 |  | inverter trifase 3x380-480 18,5KW In=38A SLD - 18,5KW In=35A LD - 15KW In=31A ND
INVERTER | FR-A700 | Inverter 400V | 169805 | FR-A740-00470-EC | 2750 | 0% | 2750 |  | inverter trifase 3x380-480 22KW In=47A SLD - 22KW In=43A LD - 18,5KW In=38A ND
INVERTER | FR-A700 | Inverter 400V | 169806 | FR-A740-00620-EC | 3080 | 0% | 3080 |  | inverter trifase 3x380-480 30KW In=62A SLD - 30KW In=57A LD - 22KW In=44A ND
INVERTER | FR-A700 | Inverter 400V | 216907 | FR-A741-11K | 2670 | 0% | 2670 |  | inverter rigenerativo trifase 3X380-480 11KW In=23A ND
INVERTER | FR-A700 | Inverter 400V | 216908 | FR-A741-15K | 2950 | 0% | 2950 |  | inverter rigenerativo trifase 3X380-480 15KW IN=31A ND
INVERTER | FR-A700 | Inverter 400V | 216909 | FR-A741-18.5K | 3960 | 0% | 3960 |  | inverter rigenerativo trifase 3X380-480 18,5KW In=38A ND
INVERTER | FR-A700 | Inverter 400V | 217397 | FR-A741-22K | 4510 | 0% | 4510 |  | inverter rigenerativo trifase 3X380-480 22KW In=44A ND
INVERTER | FR-A700 | Inverter 400V | 216910 | FR-A741-30K | 4880 | 0% | 4880 |  | inverter rigenerativo trifase 3X380-480 30KW In=57A ND
INVERTER | FR-A700 | Inverter 400V | 216911 | FR-A741-37K | 5720 | 0% | 5720 |  | inverter rigenerativo trifase 3X380-480 37KW In=71A ND
INVERTER | FR-A700 | Inverter 400V | 216912 | FR-A741-45K | 6280 | 0% | 6280 |  | inverter rigenerativo trifase 3X380-480 45KW In=86A ND
INVERTER | FR-A700 | Inverter 400V | 216905 | FR-A741-5.5K | 1840 | 0% | 1840 |  | inverter rigenerativo trifase 3X380-480 5,5KW In=12A ND
INVERTER | FR-A700 | Inverter 400V | 216913 | FR-A741-55K | 7710 | 0% | 7710 |  | inverter rigenerativo trifase 3X380-480 55KW In=110A ND
INVERTER | FR-A700 | Inverter 400V | 216906 | FR-A741-7.5K | 2150 | 0% | 2150 |  | inverter rigenerativo trifase 3X380-480 7,5KW In=17A
INVERTER | FR-A700 | Inverter 400V | 268859 | FR-A770-355K-79 | 38900 | 0% | 38900 | New | Inverter trifase 355kW; 3x600-690V; Corrente nominale: 401A; IP00
INVERTER | FR-A700 | Inverter 400V | 268860 | FR-A770-560K-79 | 49400 | 0% | 49400 | New | Inverter trifase 560kW; 3x600-690V; Corrente nominale: 611A; IP00
INVERTER | Accessori inverter | Schede opzionali | 166133 | FR-A7AP | 152 | 0% | 152 |  | Scheda encoder A740
INVERTER | Accessori inverter | Schede opzionali | 156777 | FR-A7AR | 92.1 | 0% | 92.1 |  | Uscite a relè A/F740
INVERTER | Accessori inverter | Schede opzionali | 210670 | FR-A7AR E KIT | 94.8 | 0% | 94.8 |  | Uscita a relè E700
INVERTER | Accessori inverter | Schede opzionali | 239643 | FR-A7AR-E Kit-SC-E | 92.1 | 0% | 92.1 |  | Uscita a relè E700SC-EC
INVERTER | Accessori inverter | Schede opzionali | 156775 | FR-A7AX | 99.8 | 0% | 99.8 |  | Ingressi digitale a 16 bit A/F740
INVERTER | Accessori inverter | Schede opzionali | 210668 | FR-A7AX E KIT | 103 | 0% | 103 |  | Ingressi digitali 16 bit E700
INVERTER | Accessori inverter | Schede opzionali | 156776 | FR-A7AY | 151 | 0% | 151 |  | Estensione uscite analogiche, uscite digitali A/F740
INVERTER | Accessori inverter | Schede opzionali | 210669 | FR-A7AY E KIT | 155 | 0% | 155 |  | Estensione uscite analogiche, uscite digitali E700
INVERTER | Accessori inverter | Schede opzionali | 239642 | FR-A7AY-Ekit-SC-E | 151 | 0% | 151 |  | Estensione uscite analogiche, uscite digitali E700SC-EC
INVERTER | Accessori inverter | Schede di rete | 156778 | FR-A7NC | 199 | 0% | 199 |  | Interfaccia CC-LINK A/F740
INVERTER | Accessori inverter | Schede di rete | 238118 | FR-A7NC E kit cover SC-E | 26.3 | 0% | 26.3 |  | Coperchio per scheda FR-A7NC E KIT ed inverter FR-E700-SC-EC
INVERTER | Accessori inverter | Schede di rete | 210671 | FR-A7NC E KIT | 205 | 0% | 205 |  | Interfaccia CC-LINK E700
INVERTER | Accessori inverter | Schede di rete | 191424 | FR-A7NCA | 194 | 0% | 194 |  | Interfaccia CAN Open A/F740
INVERTER | Accessori inverter | Schede di rete | 210705 | FR-A7NCA E KIT | 194 | 0% | 194 |  | Interfaccia CAN Open E700
INVERTER | Accessori inverter | Schede di rete | 244993 | FR-A7NCE | 457 | 0% | 457 |  | Interfaccia ETHERNET / CC-LINK IE per A/F740
INVERTER | Accessori inverter | Schede di rete | 239644 | FR-A7NC-Ekit-SC-E | 199 | 0% | 199 |  | Interfaccia CC-LINK E700 SC-EC
INVERTER | Accessori inverter | Schede di rete | 158525 | FR-A7ND | 319 | 0% | 319 |  | Interfaccia DEVICE NET A/F740
INVERTER | Accessori inverter | Schede di rete | 210704 | FR-A7ND E KIT | 329 | 0% | 329 |  | Interfaccia DEVICENET E700
INVERTER | Accessori inverter | Schede di rete | 212369 | FR-A7N-ETH | 630 | 0% | 630 |  | Interfaccia Ethernet per FR-A/F/E700
INVERTER | Accessori inverter | Schede di rete | 156779 | FR-A7NL | 324 | 0% | 324 |  | Interfaccia LON Works A/F740
INVERTER | Accessori inverter | Schede di rete | 210672 | FR-A7NL E KIT | 334 | 0% | 334 |  | Interfaccia LON Works E700
INVERTER | Accessori inverter | Schede di rete | 158524 | FR-A7NP | 199 | 0% | 199 |  | Interfaccia PROFIBUS DP A/F740
INVERTER | Accessori inverter | Schede di rete | 210673 | FR-A7NP E KIT | 205 | 0% | 205 |  | Interfaccia PROFIBUS DP E700
INVERTER | Accessori inverter | Schede di rete | 239646 | FR-A7NP-Ekit-SC-E | 199 | 0% | 199 |  | Interfaccia PROFIBUS DP E700 SC EC
INVERTER | Accessori inverter | Schede di rete | 191403 | FR-A7NS | 337 | 0% | 337 |  | Interfaccia SSCNET III A740
INVERTER | Accessori inverter | Tastierine prog. | 157515 | FR-ADP | 21.2 | 0% | 21.2 |  | Kit per montaggio remoto FR-DU07
INVERTER | FR-AF700 | Base potenza 400V | 169827 | FR-AF740-00770-EC | 3070 | 0% | 3070 |  | Base potenza inverter FR-A o FR-F trifase 3x380-480 37KW In=77A SLD - 37KW In=70A LD - 30KW In=57A ND
INVERTER | FR-AF700 | Base potenza 400V | 169828 | FR-AF740-00930-EC | 3740 | 0% | 3740 |  | Base potenza inverter FR-A o FR-F trifase 3x380-480 45KW In=93A SLD - 45KW In=85A LD - 37KW In=71A ND
INVERTER | FR-AF700 | Base potenza 400V | 169829 | FR-AF740-01160-EC | 4050 | 0% | 4050 |  | Base potenza inverter FR-A o FR-F trifase 3x380-480 55KW In=116A SLD - 55KW In=106A LD - 45KW In=86A ND
INVERTER | FR-AF700 | Base potenza 400V | 169830 | FR-AF740-01800-EC | 4890 | 0% | 4890 |  | Base potenza inverter FR-A o FR-F trifase 3x380-480 90KW In=180A SLD - 75KW In=144A LD - 55KW In=110A ND
INVERTER | FR-AF700 | Base potenza 400V | 169831 | FR-AF740-02160-EC | 6890 | 0% | 6890 |  | Base potenza inverter FR-A o FR-F trifase 3x380-480 110KW In=216A SLD - 90KW In=180A LD - 75KW In=144A ND
INVERTER | FR-AF700 | Base potenza 400V | 169832 | FR-AF740-02600-EC | 7850 | 0% | 7850 |  | Base potenza inverter FR-A o FR-F trifase 3x380-480 132KW In=260A SLD - 110KW In=216A LD - 90KW In=180A ND
INVERTER | FR-AF700 | Base potenza 400V | 169833 | FR-AF740-03250-EC | 10600 | 0% | 10600 |  | Base potenza inverter FR-A o FR-F trifase 3x380-480 160KW In=325A SLD - 132KW In=260A LD - 110KW In=216A ND
INVERTER | FR-AF700 | Base potenza 400V | 169834 | FR-AF740-03610-EC | 13000 | 0% | 13000 |  | Base potenza inverter FR-A o FR-F trifase 3x380-480 185KW In=361A SLD - 160KW In=325A LD - 132KW In=260A ND
INVERTER | FR-AF700 | Base potenza 400V | 169835 | FR-AF740-04320-EC | 15200 | 0% | 15200 |  | Base potenza inverter FR-A o FR-F trifase 3x380-480 220KW In=432A SLD - 185KW In=361A LD - 160KW In=325A ND
INVERTER | FR-AF700 | Base potenza 400V | 169836 | FR-AF740-04810-EC | 16100 | 0% | 16100 |  | Base potenza inverter FR-A o FR-F trifase 3x380-480 250KW In=481A SLD - 220KW In=432A LD - 185KW In=361A ND
INVERTER | FR-AF700 | Base potenza 400V | 169837 | FR-AF740-05470-EC | 18500 | 0% | 18500 |  | Base potenza inverter FR-A o FR-F trifase 3x380-480 280KW In=547A SLD - 250KW In=481A LD - 220KW In= 432A ND
INVERTER | FR-AF700 | Base potenza 400V | 169838 | FR-AF740-06100-EC | 21900 | 0% | 21900 |  | Base potenza inverter FR-A o FR-F trifase 3x380-480 315KW In=610A SLD - 280KW In=547A LD - 250KW In=481A ND
INVERTER | FR-AF700 | Base potenza 400V | 169839 | FR-AF740-06830-EC | 23100 | 0% | 23100 |  | Base potenza inverter FR-A o FR-F trifase 3x380-480 355KW In=683A SLD - 315KW In=610A LD - 280KW In=547A ND
INVERTER | FR-AF700 | Base potenza 400V | 169840 | FR-AF740-07700-EC | 24200 | 0% | 24200 |  | Base potenza inverter FR-A o FR-F trifase 3x380-480 400KW In=770A SLD - 355KW In=683A LD - 315KW In=610A ND
INVERTER | FR-AF700 | Base potenza 400V | 169841 | FR-AF740-08660-EC | 37000 | 0% | 37000 |  | Base potenza inverter FR-A o FR-F trifase 3x380-480 450KW In=866A SLD - 400KW In=770A LD - 355KW In=683A ND
INVERTER | FR-AF700 | Base potenza 400V | 169842 | FR-AF740-09620-EC | 54100 | 0% | 54100 |  | Base potenza inverter FR-A o FR-F trifase 3x380-480 500KW In=962A SLD - 450KW In=866A LD - 400KW In=770A ND
INVERTER | FR-AF700 | Base potenza 400V | 169843 | FR-AF740-10940-EC | 63200 | 0% | 63200 |  | Base potenza inverter FR-A o FR-F trifase 3x380-480 560KW In=1094A SLD - 500KW In=962A LD - 450KW In=866A ND
INVERTER | FR-AF700 | Base potenza 400V | 169844 | FR-AF740-12120-EC | 69300 | 0% | 69300 |  | Base potenza inverter FR-A o FR-F trifase 3x380-480 630KW In=1212A SLD - 560KW In=1094A LD - 500KW In=962A ND
INVERTER | FR-AF700 | Scheda controllo | 169877 | FR-CA70-EC | 478 | 0% | 478 |  | Control board A740 FR-AF740-00770÷01800-EC
INVERTER | FR-AF700 | Scheda controllo | 190051 | FR-CA70-ECT | 1140 | 0% | 1140 |  | Control board A740 FR-AF740-02160÷12120-EC
INVERTER | FR-AF700 | Scheda controllo | 189878 | FR-CF70-EC | 155 | 0% | 155 |  | Control board F740 FR-AF740-00770÷01160-EC
INVERTER | FR-AF700 | Scheda controllo | 189879 | FR-CF70-ECT | 155 | 0% | 155 |  | Control board F740 FR-AF740-01800÷12120-EC
INVERTER | FR-D700 | Inverter 220V | 217399 | FR-D720-0.1K | 210 | 0% | 210 |  | Inverter trifase 3x200-240V 0,1KW In=0,8A ND - Safety Torque Off integrata
INVERTER | FR-D700 | Inverter 220V | 217400 | FR-D720-0.2K | 213 | 0% | 213 |  | Inverter trifase 3x200-240V 0,2KW In=1,4A ND - Safety Torque Off integrata
INVERTER | FR-D700 | Inverter 220V | 217401 | FR-D720-0.4K | 238 | 0% | 238 |  | Inverter trifase 3x200-240V 0,4KW In=2,5A ND - Safety Torque Off integrata
INVERTER | FR-D700 | Inverter 220V | 217402 | FR-D720-0.75K | 281 | 0% | 281 |  | Inverter trifase 3x200-240V 0,75KW In=4,2A ND - Safety Torque Off integrata
INVERTER | FR-D700 | Inverter 220V | 217403 | FR-D720-1,5K | 395 | 0% | 395 |  | Inverter trifase 3x200-240V 1,5KW In=7A ND Safety Torque Off integrata
INVERTER | FR-D700 | Inverter 220V | 217404 | FR-D720-2,2K | 507 | 0% | 507 |  | Inverter trifase 3x200-240V 2,2KW In=10A ND - Safety Torque Off integrata
INVERTER | FR-D700 | Inverter 220V | 217415 | FR-D720-3,7K | 615 | 0% | 615 |  | Inverter trifase 3x200-240V 3,7KW In=16,5A ND - Safety Torque Off integrata
INVERTER | FR-D700 | Inverter 220V | 217416 | FR-D720-5,5K | 740 | 0% | 740 |  | Inverter trifase 3x200-240V 5,5KW In=23,8A ND - Safety Torque Off integrata
INVERTER | FR-D700 | Inverter 220V | 217417 | FR-D720-7,5K | 795 | 0% | 795 |  | Inverter trifase 3x200-240V 7,5KW In=31,8A ND - Safety Torque Off integrata
INVERTER | FR-D700 | Inverter 220V | 247595 | FR-D720S-008SC-EC | 162 | 0% | 162 |  | Inverter monofase 1x200-240V 0,1KW In=0,8A ND - SOURCE Safety Torque Off integrata
INVERTER | FR-D700 | Inverter 220V | 247596 | FR-D720S-014SC-EC | 167 | 0% | 167 |  | Inverter monofase 1x200-240V 0,2KW In=1,4A ND - SOURCE Safety Torque Off integrata
INVERTER | FR-D700 | Inverter 220V | 247597 | FR-D720S-025SC-EC | 188 | 0% | 188 |  | Inverter monofase 1x200-240V 0,4KW In=2,5A ND - SOURCE Safety Torque Off integrata
INVERTER | FR-D700 | Inverter 220V | 247598 | FR-D720S-042SC-EC | 219 | 0% | 219 |  | Inverter monofase 1x200-240V 0,75KW In=4,2A ND - SOURCE Safety Torque Off integrata
INVERTER | FR-D700 | Inverter 220V | 247599 | FR-D720S-070SC-EC | 293 | 0% | 293 |  | Inverter monofase 1x200-240V 1,5KW In=7A ND - SOURCE Safety Torque Off integrata
INVERTER | FR-D700 | Inverter 220V | 247600 | FR-D720S-100SC-EC | 338 | 0% | 338 |  | Inverter monofase 1x200-240V 2,2KW In=10A ND - SOURCE Safety Torque Off integrata
INVERTER | FR-D700 | Inverter 400V | 247601 | FR-D740-012SC-EC | 310 | 0% | 310 |  | Inverter trifase 3x380-480V 0,4KW In=1,2A ND - SOURCE Safety Torque Off integrata
INVERTER | FR-D700 | Inverter 400V | 247602 | FR-D740-022SC-EC | 336 | 0% | 336 |  | Inverter trifase 3x380-480V 0,75KW In=2,2A ND - SOURCE Safety Torque Off integrata
INVERTER | FR-D700 | Inverter 400V | 247603 | FR-D740-036SC-EC | 380 | 0% | 380 |  | Inverter trifase 3x380-480V 1,5KW In=3,6A ND - SOURCE Safety Torque Off integrata
INVERTER | FR-D700 | Inverter 400V | 247604 | FR-D740-050SC-EC | 440 | 0% | 440 |  | Inverter trifase 3x380-480V 2,2KW In=5A ND - SOURCE Safety Torque Off integrata
INVERTER | FR-D700 | Inverter 400V | 247605 | FR-D740-080SC-EC | 547 | 0% | 547 |  | Inverter trifase 3x380-480V 3,7KW In=8A ND - SOURCE Safety Torque Off integrata
INVERTER | FR-D700 | Inverter 400V | 247606 | FR-D740-120SC-EC | 711 | 0% | 711 |  | Inverter trifase 3x380-480V 5,5KW In=12A ND - Safety Torque Off integrata
INVERTER | FR-D700 | Inverter 400V | 247607 | FR-D740-160SC-EC | 796 | 0% | 796 |  | Inverter trifase 3x380-480V 7,5KW In=16A ND - SOURCE Safety Torque Off integrata
INVERTER | Accessori inverter | Schede opzionali | 191751 | FR-D-SUB9-A7NP | 72.6 | 0% | 72.6 |  | Convertitore morsettiera/connettore per FR-A7NP
INVERTER | Accessori inverter | Schede opzionali | 251195 | FR-D-Sub9-A7NP-1 | 97.9 | 0% | 97.9 |  | Convertitore morsettiera/connettore per FR-A7NP IP20
INVERTER | Accessori inverter | Tastierine prog. | 157514 | FR-DU07 | 67.2 | 0% | 67.2 |  | Unità di programmazione per F700 / A700 / E700 / D700 (solo ricambio)
INVERTER | FR-E700 | Inverter 220V | 202360 | FR-E720-0,1K | 353 | 5.06% | 336 |  | Inverter trifase 3x200-240V 0,1KW In=0,8A ND
INVERTER | FR-E700 | Inverter 220V | 202361 | FR-E720-0,2K | 369 | 5.128% | 351 |  | Inverter trifase 3x200-240V 0,2KW In=1,5A ND
INVERTER | FR-E700 | Inverter 220V | 202362 | FR-E720-0,4K | 383 | 4.932% | 365 |  | Inverter trifase 3x200-240V 0,4KW In=3A ND
INVERTER | FR-E700 | Inverter 220V | 236467 | FR-E720-0,4KSC | 365 | 0% | 365 | New | Inverter trifase 3x200-240V 0,4KW In=3A ND Safety STO integrato
INVERTER | FR-E700 | Inverter 220V | 202363 | FR-E720-0,75K | 425 | 4.938% | 405 |  | Inverter trifase 3x200-240V 0,75KW In=5A ND
INVERTER | FR-E700 | Inverter 220V | 236468 | FR-E720-0,75KSC | 405 | 0% | 405 | New | Inverter trifase 3x200-240V 0,75KW In=5A ND Safety STO integrato
INVERTER | FR-E700 | Inverter 220V | 202364 | FR-E720-1,5K | 542 | 5.039% | 516 |  | Inverter trifase 3x200-240V 1,5KW In=8A ND
INVERTER | FR-E700 | Inverter 220V | 236469 | FR-E720-1,5KSC | 516 | 0% | 516 | new | Inverter trifase 3x200-240V 1,5KW In=8A ND safety STO integrato
INVERTER | FR-E700 | Inverter 220V | 202369 | FR-E720-11K | 1290 | 4.878% | 1230 |  | Inverter trifase 3x200-240V 11KW In=47A ND
INVERTER | FR-E700 | Inverter 220V | 236474 | FR-E720-11KSC | 1230 | 0% | 1230 | New | Inverter trifase 3x200-240V 11KW In=47A ND safety STO integrato
INVERTER | FR-E700 | Inverter 220V | 202370 | FR-E720-15K | 1720 | 4.878% | 1640 |  | Inverter trifase 3x200-240V 15KW In=60A ND
INVERTER | FR-E700 | Inverter 220V | 202365 | FR-E720-2,2K | 652 | 4.992% | 621 |  | Inverter trifase 3x200-240V 2,2KW In=11A ND
INVERTER | FR-E700 | Inverter 220V | 202366 | FR-E720-3,7K | 858 | 5.018% | 817 |  | Inverter trifase 3x200-240V 3,7KW In=17,5A ND
INVERTER | FR-E700 | Inverter 220V | 202367 | FR-E720-5,5K | 1170 | 5.405% | 1110 |  | Inverter trifase 3x200-240V 5,5KW In=24A ND
INVERTER | FR-E700 | Inverter 220V | 236472 | FR-E720-5.5KSC | 1040 | 0% | 1040 |  | Inverter trifase 3x200-240V 5,5KW In=24A ND con SAFETY STOP
INVERTER | FR-E700 | Inverter 220V | 202368 | FR-E720-7,5K | 1240 | 5.085% | 1180 |  | Inverter trifase 3x200-240V 7,5KW In=33A ND
INVERTER | FR-E700 | Inverter 220V | 234795 | FR-E720S-008SC-EC | 215 | 0% | 215 |  | Inverter monofase 1x200-240V 0,1KW In=0,8A ND - Safety Torque Off integrata
INVERTER | FR-E700 | Inverter 220V | 234796 | FR-E720S-015SC-EC | 218 | 0% | 218 |  | Inverter monofase 1x200-240V 0,2KW In=1,5A ND - Safety Torque Off integrata
INVERTER | FR-E700 | Inverter 220V | 234797 | FR-E720S-030SC-EC | 223 | 0% | 223 |  | Inverter monofase 1x200-240V 0,4KW In=3A ND - Safety Torque Off integrata
INVERTER | FR-E700 | Inverter 220V | 234798 | FR-E720S-050SC-EC | 260 | 0% | 260 |  | Inverter monofase 1x200-240V 0,75KW In=5A ND - Safety Torque Off integrata
INVERTER | FR-E700 | Inverter 220V | 234799 | FR-E720S-080SC-EC | 347 | 0% | 347 |  | Inverter monofase 1x200-240V 1,5KW In=8A ND - Safety Torque Off integrata
INVERTER | FR-E700 | Inverter 220V | 234800 | FR-E720S-110SC-EC | 416 | 0% | 416 |  | Inverter monofase 1x200-240V 2,2KW In=11A ND - Safety Torque Off integrata
INVERTER | FR-E700 | Inverter 400V | 234801 | FR-E740-016SC-EC | 380 | 0% | 380 |  | Inverter trifase 3x380-480V 0,4KW In=1,6A ND - Safety Torque Off integrata
INVERTER | FR-E700 | Inverter 400V | 234802 | FR-E740-026SC-EC | 406 | 0% | 406 |  | Inverter trifase 3x380-480V 0,75KW In=2,6A ND - Safety Torque Off integrata
INVERTER | FR-E700 | Inverter 400V | 234803 | FR-E740-040SC-EC | 459 | 0% | 459 |  | Inverter trifase 3x380-480V 1,5KW In=4A ND - Safety Torque Off integrata
INVERTER | FR-E700 | Inverter 400V | 234804 | FR-E740-060SC-EC | 543 | 0% | 543 |  | Inverter trifase 3x380-480V 2,2KW In=6A ND - Safety Torque Off integrata
INVERTER | FR-E700 | Inverter 400V | 234805 | FR-E740-095SC-EC | 674 | 0% | 674 |  | Inverter trifase 3x380-480V 3,7KW In=9,5A ND - Safety Torque Off integrata
INVERTER | FR-E700 | Inverter 400V | 234806 | FR-E740-120SC-EC | 876 | 0% | 876 |  | Inverter trifase 3x380-480V 5,5KW In=12A ND - Safety Torque Off integrata
INVERTER | FR-E700 | Inverter 400V | 234807 | FR-E740-170SC-EC | 978 | 0% | 978 |  | Inverter trifase 3x380-480V 7,5KW In=17A ND - Safety Torque Off integrata
INVERTER | FR-E700 | Inverter 400V | 234808 | FR-E740-230SC-EC | 1120 | 0% | 1120 |  | Inverter trifase 3x380-480V 11KW In=23A ND - Safety Torque Off intregrata
INVERTER | FR-E700 | Inverter 400V | 234809 | FR-E740-300SC-EC | 1350 | 0% | 1350 |  | Inverter trifase 3x380-480V 15KW In=30A ND - Safety Torque Off integrata
INVERTER | FR-F700/FR-F746 | Inverter 400V | 156569 | FR-F740-00023-EC | 550 | 0% | 550 |  | Inverter trifase 3x380-480V 0,75KW In=2,3A SLD - 0,75KW In=2,1A LD
INVERTER | FR-F700/FR-F746 | Inverter 400V | 156570 | FR-F740-00038-EC | 557 | 0% | 557 |  | Inverter trifase 3x380-480V 1,5KW In=3,8A SLD - 1,5KW In=3,5A LD
INVERTER | FR-F700/FR-F746 | Inverter 400V | 156571 | FR-F740-00052-EC | 584 | 0% | 584 |  | Inverter trifase 3x380-480V 2,2KW In=5,2A SLD - 2,2KW In=4,8A LD
INVERTER | FR-F700/FR-F746 | Inverter 400V | 156572 | FR-F740-00083-EC | 668 | 0% | 668 |  | Inverter trifase 3x380-480V 3,7KW In=8,3A SLD - 3,7KW In=7,6A LD
INVERTER | FR-F700/FR-F746 | Inverter 400V | 156573 | FR-F740-00126-EC | 796 | 0% | 796 |  | Inverter trifase 3x380-480V 5,5KW In=12,6A SLD - 5,5KW In=11,5A LD
INVERTER | FR-F700/FR-F746 | Inverter 400V | 156594 | FR-F740-00170-EC | 936 | 0% | 936 |  | Inverter trifase 3x380-480V 7,5KW In=17A SLD - 7,5KW In=16A LD
INVERTER | FR-F700/FR-F746 | Inverter 400V | 156595 | FR-F740-00250-EC | 1190 | 0% | 1190 |  | Inverter trifase 3x380-480V 11KW In=25A SLD - 11KW In=23A LD
INVERTER | FR-F700/FR-F746 | Inverter 400V | 156596 | FR-F740-00310-EC | 1470 | 0% | 1470 |  | Inverter trifase 3x380-480V 15KW In=31A SLD - 15KW In=29A LD
INVERTER | FR-F700/FR-F746 | Inverter 400V | 156597 | FR-F740-00380-EC | 1930 | 0% | 1930 |  | Inverter trifase 3x380-480V 18,5KW In=38A SLD - 18,5KW In=35A LD
INVERTER | FR-F700/FR-F746 | Inverter 400V | 156598 | FR-F740-00470-EC | 2530 | 0% | 2530 |  | Inverter trifase 3x380-480V 22KW In=47A SLD - 22KW In=43A LD
INVERTER | FR-F700/FR-F746 | Inverter 400V | 156599 | FR-F740-00620-EC | 2840 | 0% | 2840 |  | Inverter trifase 3x380-480V 30KW In=62A SLD - 30KW In=57A LD
INVERTER | FR-F700/FR-F746 | Inverter 400V | 163796 | FR-F746-00023-EC | 969 | 0% | 969 |  | Inverter trifase 3x380-480V 0,75KW In=2,3A SLD - 0,75KW In=2,1A LD - IP54
INVERTER | FR-F700/FR-F746 | Inverter 400V | 163797 | FR-F746-00038-EC | 983 | 0% | 983 |  | Inverter trifase 3x380-480V 1,5KW In=3,8A SLD - 1,5KW In=3,5A LD - IP54
INVERTER | FR-F700/FR-F746 | Inverter 400V | 163798 | FR-F746-00052-EC | 1020 | 0% | 1020 |  | Inverter trifase 3x380-480V 2,2KW In=5,2A SLD - 2,2KW In=4,8A LD - IP54
INVERTER | FR-F700/FR-F746 | Inverter 400V | 163799 | FR-F746-00083-EC | 1160 | 0% | 1160 |  | Inverter trifase 3x380-480V 3,7KW In=8,3A SLD - 3,7KW In=7,6A LD - IP54
INVERTER | FR-F700/FR-F746 | Inverter 400V | 163800 | FR-F746-00126-EC | 1240 | 0% | 1240 |  | Inverter trifase 3x380-480V 5,5KW In=12,6A SLD - 5,5KW In=11,5A LD - IP54
INVERTER | FR-F700/FR-F746 | Inverter 400V | 163801 | FR-F746-00170-EC | 1540 | 0% | 1540 |  | Inverter trifase 3x380-480V 7,5KW In=17A SLD - 7,5KW In=16A LD - IP54
INVERTER | FR-F700/FR-F746 | Inverter 400V | 163802 | FR-F746-00250-EC | 1810 | 0% | 1810 |  | Inverter trifase 3x380-480V 11KW In=25A SLD - 11KW In=23A LD - IP54
INVERTER | FR-F700/FR-F746 | Inverter 400V | 163803 | FR-F746-00310-EC | 2080 | 0% | 2080 |  | Inverter trifase 3x380-480V 15KW In=31A SLD - 15KW In=29A LD - IP54
INVERTER | FR-F700/FR-F746 | Inverter 400V | 163804 | FR-F746-00380-EC | 2880 | 0% | 2880 |  | Inverter trifase 3x380-480V 18,5KW In=38A SLD - 18,5KW In=35A LD - IP54
INVERTER | FR-F700/FR-F746 | Inverter 400V | 163805 | FR-F746-00470-EC | 3380 | 0% | 3380 |  | Inverter trifase 3x380-480V 22KW In=47A SLD - 22KW In=43A LD - IP54
INVERTER | FR-F700/FR-F746 | Inverter 400V | 163806 | FR-F746-00620-EC | 3730 | 0% | 3730 |  | Inverter trifase 3x380-480V 30KW In=62A SLD - 30KW In=57A LD - IP54
INVERTER | FR-F700/FR-F746 | Inverter 400V | 163807 | FR-F746-00770-EC | 4220 | 0% | 4220 |  | Inverter trifase 3x380-480V 37KW In=77A SLD - 37KW In=70A LD - IP54
INVERTER | FR-F700/FR-F746 | Inverter 400V | 163808 | FR-F746-00930-EC | 4680 | 0% | 4680 |  | Inverter trifase 3x380-480V 45KW In=93A SLD - 45KW In=85A LD - IP54
INVERTER | FR-F700/FR-F746 | Inverter 400V | 163809 | FR-F746-01160-EC | 5170 | 0% | 5170 |  | Inverter trifase 3x380-480V 55KW In=116A SLD - 55KW In=106A LD - IP54
INVERTER | FR-F700/FR-F746 | Inverter 400V | 251580 | FR-FQ740-01800-EC | 10400 | 0% | 10400 |  | Inverter FR-F740-01800-EC equipaggiato in quadro IP54 da 90Kw in SLD
INVERTER | FR-F700/FR-F746 | Inverter 400V | N.A.D | FR-FQ740-02160-EC | 13200 | 0% | 13200 |  | Inverter FR-F740-02160-EC equipaggiato in quadro IP54 da 110Kw in SLD
INVERTER | FR-F700/FR-F746 | Inverter 400V | N.A.D | FR-FQ740-02600-EC | 14500 | 0% | 14500 |  | Inverter FR-F740-02600-EC equipaggiato in quadro IP54 da 132Kw in SLD
INVERTER | FR-F700/FR-F746 | Inverter 400V | N.A.D | FR-FQ740-03250-EC | 18500 | 0% | 18500 |  | Inverter FR-F740-03250-EC equipaggiato in quadro IP54 da 160Kw in SLD
INVERTER | FR-F700/FR-F746 | Inverter 400V | N.A.D | FR-FQ740-03610-EC | 21300 | 0% | 21300 |  | Inverter FR-F740-03610-EC equipaggiato in quadro IP54 da 185Kw in SLD
INVERTER | FR-F700/FR-F746 | Inverter 400V | N.A.D | FR-FQ740-04320-EC | 24200 | 0% | 24200 |  | Inverter FR-F740-04320-EC equipaggiato in quadro IP54 da 220Kw in SLD
INVERTER | FR-F700/FR-F746 | Inverter 400V | 253918 | FR-FQ740-04810-EC | 25200 | 0% | 25200 |  | Inverter FR-F740-04810-EC equipaggiato in quadro IP54 da 250Kw in SLD
INVERTER | FR-F700/FR-F746 | Inverter 400V | N.A.D | FR-FQ740-05470-EC | 28000 | 0% | 28000 |  | Inverter FR-F740-05470-EC equipaggiato in quadro IP54 da 280Kw in SLD
INVERTER | FR-F700/FR-F746 | Inverter 400V | N.A.D | FR-FQ740-06100-EC | 32400 | 0% | 32400 |  | Inverter FR-F740-06100-EC equipaggiato in quadro IP54 da 315Kw in SLD
INVERTER | FR-F700/FR-F746 | Inverter 400V | N.A.D | FR-FQ740-06830-EC | 33700 | 0% | 33700 |  | Inverter FR-F740-06830-EC equipaggiato in quadro IP54 da 355Kw in SLD
INVERTER | FR-F700/FR-F746 | Inverter 400V | N.A.D | FR-FQ740-07700-EC | 35800 | 0% | 35800 |  | Inverter FR-F740-0770-EC equipaggiato in quadro IP54 da 400Kw in SLD
INVERTER | FR-F700/FR-F746 | Inverter 400V | N.A.D | FR-FQ740-08660-EC | 52300 | 0% | 52300 |  | Inverter FR-F740-08660-EC equipaggiato in quadro IP54 da 450Kw in SLD
INVERTER | FR-F700/FR-F746 | Inverter 400V | N.A.D | FR-FQ740-09620-EC | 71800 | 0% | 71800 |  | Inverter FR-F740-09620-EC equipaggiato in quadro IP54 da 500Kw in SLD
INVERTER | FR-F700/FR-F746 | Inverter 400V | N.A.D | FR-FQ740-10940-EC | 83500 | 0% | 83500 |  | Inverter FR-F740-10940-EC equipaggiato in quadro IP54 da 560Kw in SLD
INVERTER | FR-F700/FR-F746 | Inverter 400V | N.A.D | FR-FQ740-12120-EC | 88800 | 0% | 88800 |  | Inverter FR-F740-12120-EC equipaggiato in quadro IP54 da 630Kw in SLD
INVERTER | Accessori inverter | Tastierine prog. | 214795 | FR-PA07 | 42.2 | 0% | 42.2 |  | Tastiera di programmazione remotabile FR-D/E700
INVERTER | Accessori inverter | Cavi | 88426 | FR-PC | 131 | 0% | 131 |  | Cavo PC + RS232-485 converter
INVERTER | Accessori inverter | Tastierine prog. | 166134 | FR-PU07 | 111 | 0% | 111 |  | Unità di programmazione multilingue per FR-F700 / FR-A700 FR-D700 / FR-E700
INVERTER | Accessori inverter | Tastierine prog. | 242151 | FR-PU07-01 | 111 | 0% | 111 |  | Unità di programmazione multilingue per FR-F700 NEW FUNCTIONS
INVERTER | Accessori inverter | Tastierine prog. | 209052 | FR-PU07BB-L | 205 | 0% | 205 |  | Unità di programmazione multilingue "Battery back-up" FR-A/F/E/D700
INVERTER | Accessori inverter | RS-485 HUB | 167612 | FR-RJ45-HUB10 | 109 | 0% | 109 |  | Ripartitore di sistemi bus a 10 vie (max. 8 inverter)
INVERTER | Accessori inverter | RS-485 HUB | 167613 | FR-RJ45-HUB4 | 63 | 0% | 63 |  | Ripartitore di sistemi bus a 4 vie (max. 2 inverter)
INVERTER | Accessori inverter | RS-485 HUB | 167614 | FR-RJ45-TR | 17.7 | 0% | 17.7 |  | Terminatore per FR-RJ45HUB…..
INVERTER | Accessori inverter | Induttanze | 212232 | LT 115 A 3AT-3,5AS-3,7mH | 93.7 | 25.94% | 74.4 |  | Induttanza In/Out FR-D740-012-EC - FR-E740-016-EC - FR-A/F740-00023-EC
INVERTER | Accessori inverter | Induttanze | 212233 | LT 116 A 4,5AT-5,5AS-2,1mH | 85.8 | 15.32% | 74.4 |  | Induttanza In/Out FR-D740-022-EC - FR-E740-026-EC - FR-A/F740-00038-EC
INVERTER | Accessori inverter | Induttanze | 212234 | LT 117 A 6AT-8AS-1,4mH | 85.8 | 15.32% | 74.4 |  | Induttanza In/Out FR-D740-036-EC - FR-E740-040-EC - FR-A/F740-00052-EC
INVERTER | Accessori inverter | Induttanze | 212235 | LT 118 A 9AT-12AS-1mH | 89.2 | 19.89% | 74.4 |  | Induttanza In/Out FR-D740-050-EC - FR-E740-060-EC - FR-F/A740-00083-EC
INVERTER | Accessori inverter | Induttanze | 212236 | LT 119 A 14AT-20AS-0,61mH | 91.5 | 22.98% | 74.4 |  | Induttanza In/Out FR-D740-080-EC - FR-E740-095-EC - FR-A/F740-00126-EC
INVERTER | Accessori inverter | Induttanze | 212237 | LT 120 A 17AT-24AS-0,48mH | 91.9 | 23.19% | 74.6 |  | Induttanza In/Out FR-D740-120-EC - FR-E740-120-EC - FR-A/F740-00170-EC
INVERTER | Accessori inverter | Induttanze | 212238 | LT 121 A 25AT-34AS-0,37mH | 135 | 15.38% | 117 |  | Induttanza In/Out FR-D740-160-EC - FR-E740-170-EC - FR-A/F740-00250-EC
INVERTER | Accessori inverter | Induttanze | 212239 | LT 122 A 34AT-46AS-0,29mH | 136 | 16.24% | 117 |  | Induttanza In/Out FR-E740-230-EC - FR-A/F740-00310-EC
INVERTER | Accessori inverter | Induttanze | 212240 | LT 123 A 46AT-62AS-0,21mH | 171 | 39.02% | 123 |  | Induttanza In/Out FR-E740-300-EC - FR-A/F740-00380-EC
INVERTER | Accessori inverter | Induttanze | 212241 | LT 124 A 59AT-76AS-0,16mH | 190 | 18.75% | 160 |  | Induttanza In/Out FR-A/F740-00470-EC
INVERTER | Accessori inverter | Induttanze | 212242 | LT 125 A 66AT-86AS-0,14mH | 198 | 22.22% | 162 |  | Induttanza In/Out FR-A/F740-00620-EC
INVERTER | Accessori inverter | Induttanze | 212243 | LT 126 A 87AT-104AS-0,11mH | 229 | 0.4386% | 228 |  | Induttanza In/Out FR-A/F740-00770-EC
INVERTER | Accessori inverter | Induttanze | 212244 | LT 127 A 118AT-142AS-0,09mH | 288 | 14.74% | 251 |  | Induttanza In/Out FR-A/F740-00930-EC
INVERTER | Accessori inverter | Induttanze | 212245 | LT 128 A 133AT-172AS-0,08mH | 430 | 64.75% | 261 |  | Induttanza In/Out FR-A/F740-01160-EC
INVERTER | Accessori inverter | Induttanze | 212246 | LT 130 A 216AT-220AS-0,041mH | 342 | 26.67% | 270 |  | Induttanza In/Out FR-A/F740-01800-EC
INVERTER | Accessori inverter | Induttanze | 212247 | LT 131 A 260AT-288AS-0,034mH | 358 | 14.38% | 313 |  | Induttanza In/Out FR-A/F740-02160-EC
INVERTER | Accessori inverter | Induttanze | 212248 | LT 132 A 312AT-360AS-0,028mH | 448 | 32.94% | 337 |  | Induttanza In/Out FR-A/F740-02600-EC
INVERTER | Accessori inverter | Induttanze | 212249 | LT 133 A 390AT-432AS-0,023mH | 427 | -0.2336% | 428 |  | Induttanza In/Out FR-A/F740-03250-EC
INVERTER | Accessori inverter | Induttanze | 212251 | LT 134 A 453AT-520AS-0,020mH | 507 | 9.74% | 462 |  | Induttanza In/Out FR-A/F740-03610-EC
INVERTER | Accessori inverter | Induttanze | 212252 | LT 135 A 518AT-650AS-0,017mH | 523 | 0% | 523 |  | Induttanza In/Out FR-A/F740-04320-EC
INVERTER | Accessori inverter | Induttanze | 212253 | LT 136 A 577AT-722AS-0,015mH | 738 | 23.41% | 598 |  | Induttanza In/Out FR-A/F740-04810-EC
INVERTER | Accessori inverter | Induttanze | 212254 | LT 137 A 656AT-864AS-0,013mH | 653 | 0% | 653 |  | Induttanza In/Out FR-A/F740-05470-EC
INVERTER | Accessori inverter | Induttanze | 212255 | LT 138 A 732AT-962AS-0,012mH | 1370 | 106.6% | 663 |  | Induttanza In/Out FR-A/F740-06100-EC
INVERTER | Accessori inverter | Induttanze | 212256 | LT 139 A 819AT-1094AS-0,011mH | 728 | 0% | 728 |  | Induttanza In/Out FR-A/F740-06830-EC
INVERTER | Accessori inverter | Resistenze Frenatura | 212185 | RFC100/150W | 16.2 | 0% | 16.2 |  | Res. frenatura E520S 0,4K/0,75K / D720S 025/042 / E720S 030/50
INVERTER | Accessori inverter | Resistenze Frenatura | 212188 | RFC1200/200W | 30 | 0% | 30 |  | Res. frenatura E 540 0,4K / E740 016 / D740 012 / F740 00023-E2 / A740 00023-EC
INVERTER | Accessori inverter | Resistenze Frenatura | 212194 | RFC150/300W | 28.2 | 0% | 28.2 |  | Res. frenatura E 540 3,7K / E740 095 / D740 080 / F740 00126-E2 / A740 00126-EC
INVERTER | Accessori inverter | Resistenze Frenatura | 212193 | RFC250/300W | 28.2 | 0% | 28.2 |  | Res. frenatura E 540 2,2K / E740 060 / D740 050 / F740 00083-E2 / A740 00083-EC
INVERTER | Accessori inverter | Resistenze Frenatura | 212191 | RFC350/200W | 26 | 0% | 26 |  | Res. frenatura E 540 1,5K / E740 040 / D740 036 / F740 00052-E2 / A740 00052-EC
INVERTER | Accessori inverter | Resistenze Frenatura | 212187 | RFC40/300W | 28.2 | 0% | 28.2 |  | Res. frenatura E 520S 2,2K / D720S 100 / E720S 110
INVERTER | Accessori inverter | Resistenze Frenatura | 212186 | RFC60/300W | 28.2 | 0% | 28.2 |  | Res. frenatura E 520S 1,5K / D720S 070 / E720S 080
INVERTER | Accessori inverter | Resistenze Frenatura | 212196 | RFC60/800W | 123 | 0% | 123 |  | Res. frenatura E740 230-300 / A740-00310-380-EC / F740-00310-380-E2
INVERTER | Accessori inverter | Resistenze Frenatura | 212190 | RFC700/200W | 26 | 0% | 26 |  | Res. frenatura E 540 0,75K / E740 026 / D740 022 / F740 00038-E2 / A740 00038-EC
INVERTER | Accessori inverter | Resistenze Frenatura | 212195 | RFC75/300W | 28.2 | 0% | 28.2 |  | Res. frenatura E 540 5,5-7,5K / E740 120-170 / D740 120-160 / F740 00170-00250-E2 / A740 00170-00250-EC
INVERTER | Accessori inverter | Resistenze Frenatura | 212211 | RUFC110 | 620 | 0% | 620 |  | Res.frenatura UFS110 (4 pz. in serie/parallelo da 6,8 ohm/2Kw)
INVERTER | Accessori inverter | Resistenze Frenatura | 212197 | RUFC15 | 136 | 0% | 136 |  | Res. frenatura (40 ohm/1,2Kw) A740 00470-00620 EC / F740 00470-00620 E2
INVERTER | Accessori inverter | Resistenze Frenatura | 212209 | RUFC22 | 155 | 0% | 155 |  | Res frenatura UFS22 (24 ohm/2Kw)
INVERTER | Accessori inverter | Resistenze Frenatura | 212210 | RUFC40 | 310 | 0% | 310 |  | Res. frenatura UFS40 (2 pz. in serie da 6,8 ohm/2Kw)
INVERTER | Accessori inverter | Unità frenatura SCS | 212207 | UFS110 | 575 | 0% | 575 |  | Unità di frenatura con sincronismo 110K
INVERTER | Accessori inverter | Unità frenatura SCS | 212205 | UFS22 | 368 | 0% | 368 |  | Unità di frenatura con sincronismo 22K
INVERTER | Accessori inverter | Unità frenatura SCS | 212206 | UFS40 | 424 | 0% | 424 |  | Unità di frenatura con sincronismo 40K
LVS | SUPER AE - Interuttori di potenza in aria | Unità base | 168373 | AE1000-SW 3P Fix, ETRBASE-P3, AX10 | 1820 | 0% | 1820 |  | Interruttore automatico 3 poli tipo Fixed; In max= 1000 A; Icu=Ics=65 kA in AC 500V; senza trip relay e con Etrbase-P3
LVS | SUPER AE - Interuttori di potenza in aria | Unità base | 193919 | AE1000-SW 3P, BARE, FIXED, AX10 | 1750 | 0% | 1750 | new | Sezionatore automatico 3 poli tipo Fixed; In max= 1000 A; Icu=Ics=65 kA in AC 500V;
LVS | SUPER AE - Interuttori di potenza in aria | Unità base | 168435 | AE1250-SW 3P FIXED, ETRBASE-P3, AX10 | 2290 | 0% | 2290 |  | Interruttore automatico in aria 3 poli, serie Standard, tipo Fixed; In max=1250A; Icu=Ics=65kA at AC 500V; con unità base Etrbase-P3 e blocco contatti aux (5NO+5NC)
LVS | SUPER AE - Interuttori di potenza in aria | Unità base | 168436 | AE1250-SW 4P 1250A | 3290 | 0% | 3290 |  | Interruttore automatico in aria 4 poli, serie Standard, tipo Fixed; In max=1250A; Icu=Ics=65kA at AC 500V; con unità base Etrbase-P3 e blocco contatti aux (5NO+5NC)
LVS | SUPER AE - Interuttori di potenza in aria | Unità base | 168437 | AE1600-SW 3P FIXED, ETRBASE-P3, AX10 | 2880 | 0% | 2880 |  | Interruttore automatico 3 poli tipo Fixed; In max= 1600 A; Icu=Ics=65 kA in AC 500V; con ETRBASE-P3 e con blocco contatti aux AX10
LVS | SUPER AE - Interuttori di potenza in aria | Unità base | 168443 | AE2000-SW 3P FIXED, ETRBASE-P3, AX10 | 4190 | 0% | 4190 |  | Interruttore automatico 3 poli tipo Fixed; In max= 2000 A; Icu=Ics=85 kA in AC 500V; con unità base per trip relay, alimentatore PW3, 10 contatti aux( 5NO+5NC).
LVS | SUPER AE - Interuttori di potenza in aria | Unità base | 193929 | AE2000-SW 3P, BARE, FIXED, AX10 | 3670 | 0% | 3670 |  | Sezionatore di potenza 3 poli tipo Fixed; In max= 2000 A; Icu=Ics=85 kA in AC 500V; con blocco contatti AX10.
LVS | SUPER AE - Interuttori di potenza in aria | Unità base | 168442 | AE2000-SWA 4P D/O, ETR BASE -P3, AX10 | 6710 | 0% | 6710 |  | Interruttore automatico in aria 4 poli; Ir= 1250-2000 A; Icu=65 kA con AC 500V; ETR base; Contatti 5NO e 5NC
LVS | SUPER AE - Interuttori di potenza in aria | Unità base | 168445 | AE2500-SW 3P FIXED, ETRBASE-P3, AX10 | 4680 | 0% | 4680 |  | Interruttore automatico 3 poli, serie Standard, tipo Fixed; In max=2500A; Icu=Ics=85kA a AC 500V; con unità base Etrbase-P3 e blocco contatti aux (5NO+5NC)
LVS | SUPER AE - Interuttori di potenza in aria | Unità base | 168446 | AE2500-SW 4P Fix, ETRBASE-P3, AX10 | 6470 | 0% | 6470 |  | Interruttore automatico 4 poli tipo Fixed; In max= 2500 A; Icu=Ics=85 kA in AC 500V; con ETRBASE-P3 e blocco contatti AX10
LVS | SUPER AE - Interuttori di potenza in aria | Unità base | 168447 | AE3200-SW 3P FIXED, ETRBASE-P3, AX10 | 6640 | 0% | 6640 |  | Interruttore automatico in aria, 3 poli, serie Standard tipo Fixed; In max=3200A; Icu=Ics=85kA at AC 500V; con unità base Etrbase-P3 e blocco contatti aux (5NO+5NC)
LVS | SUPER AE - Interuttori di potenza in aria | Unità base | 168448 | AE3200-SW 4P FIXED 3200A | 9080 | 0% | 9080 |  | Interruttore automatico in arie 4 poli tipo Fixed; In max= 3200 A; Icu=Ics=85 kA in AC 500V;
LVS | SUPER AE - Interuttori di potenza in aria | Unità base | 168452 | AE4000-SWA 4P D/O, ETR BASE -P3, AX10 | 15800 | 0% | 15800 |  | Interruttore automatico 4 poli; Ir= 2000-4000 A; Icu=85 kA con AC 500V; ETR base; Contatti 5NO e 5NC
LVS | SUPER AE - Interuttori di potenza in aria | Unità base | 168450 | AE4000-SWA 4P FIXED 4000A | 11900 | 0% | 11900 |  | Interruttore automatico in arie 4 poli tipo Fixed; In max= 4000 A; Icu=Ics=85 kA in AC 500V;
LVS | WSS - Interrutori di potenza scatolati | Contatti di allarme | 146379 | AL-05SWLS | 20.5 | 0% | 20.5 |  | Contatto d'allarme AL (lato sx); per NF/DSN 32/63-XX - collegam. ext con morsetti a vite
LVS | WSS - Interrutori di potenza scatolati | Contatti di allarme | 205766 | AL-10SWL | 56.1 | 0% | 56.1 |  | Contatto d'allarme AL (lato sx), 1W; per NF/DSN 1000-1600-XXX - collegam. ext con morsetti a vite
LVS | WSS - Interrutori di potenza scatolati | Contatti Allarme / Ausiliari | 205777 | AL1AX2-10SWL | 107 | 0% | 107 |  | Blocco contatti d'allarme e ausiliari (1AL 1W + 2AX 2W - lato sx); per NF/DSN 1000-1600-XXX - collegam. ext con morsetti a vite
LVS | WSS - Interrutori di potenza scatolati | Contatti di allarme | 205764 | AL2-4SWLS | 52.2 | 0% | 52.2 |  | Contatti d'allarme AL - 2W (lato sx); per NF/DSN 400-800-XXX - collegam. ext con morsetti a vite
LVS | WSS - Interrutori di potenza scatolati | Contatti Allarme / Ausiliari | 205775 | AL2AX2-4SWL | 98.3 | 0% | 98.3 |  | Blocco contatti d'allarme e ausiliari (2AL + 2AX - lato sx); per NF/DSN 400-800-XXX - collegam. ext con morsetti a vite
LVS | WSS - Interrutori di potenza scatolati | Contatti di allarme | 139505 | AL-2GSWLS | 21.6 | 0% | 21.6 |  | Contatto d'allarme AL (lato sx); per NF/DSN 125/160/250-XXX - collegam. ext con morsetti a vite
LVS | WSS - Interrutori di potenza scatolati | Contatti di allarme | 139508 | AL-2GSWN | 28.1 | 0% | 28.1 |  | Contatti d'allarme AL - 2C (lato sx); per NF/DSN 125/160/250-XXX - collegam. int. diretto
LVS | WSS - Interrutori di potenza scatolati | Contatti di allarme | 205765 | AL3-8SWLS | 61.3 | 0% | 61.3 |  | Contatti d'allarme AL - 3W (lato sx); per NF/DSN800-XXX (compatib. con serie preced. NF630-SEP/HEP/REP/UEP) - collegam. ext con morsetti a vite
LVS | WSS - Interrutori di potenza scatolati | Contatti di allarme | 205763 | AL-4SWLS | 30.7 | 0% | 30.7 |  | Contatto d'allarme AL - 1W (lato sx); per NF/DSN 400-800-XXX - collegam. ext con morsetti a vite
LVS | WSS - Interrutori di potenza scatolati | Contatti Allarme / Ausiliari | 146381 | ALAX-05SWLS | 34.2 | 0% | 34.2 |  | Blocco contatti d'allarme e ausiliari (1AL + 1AX - lato sx); per NF/DSN 32/63-XX - collegam. ext con morsetti a vite
LVS | WSS - Interrutori di potenza scatolati | Contatti Allarme / Ausiliari | 205776 | ALAX-10SWLS | 75 | 0% | 75 |  | Blocco contatti d'allarme e ausiliari (1AL + 1AX - lato sx); per NF/DSN 1000-1600-XXX - collegam. ext con morsetti a vite
LVS | WSS - Interrutori di potenza scatolati | Contatti Allarme / Ausiliari | 137510 | ALAX-2GSWLS | 40.4 | 0% | 40.4 |  | Blocco contatti d'allarme e ausiliari (1AL + 1AX - lato sx); per NF/DSN 125/160/250-XXX - collegam. ext con morsetti a vite
LVS | WSS - Interrutori di potenza scatolati | Contatti Allarme / Ausiliari | 139509 | ALAX-2GSWN | 70.6 | 0% | 70.6 |  | Blocco contatti d'allarme e ausiliari (1AL + 1AX - lato sx); per NF/DSN 125/160/250-XXX - collegam. int. diretto
LVS | WSS - Interrutori di potenza scatolati | Contatti Allarme / Ausiliari | 205774 | ALAX-4SWLS | 56.2 | 0% | 56.2 |  | Blocco contatti d'allarme e ausiliari (1AL + 1AX - lato sx); per NF/DSN 400-800 - NF400-UEW 4P - collegam. ext con morsetti a vite
LVS | SUPER AE - Interuttori di potenza in aria | Preallarme supplementare | 168560 | AP-W | 149 | 0% | 149 |  | Secondo modulo di preallarme opzionale oltre a quello standard.
LVS | WSS - Interrutori di potenza scatolati | Contatti ausiliari | 146380 | AX-05SWLS | 23.8 | 0% | 23.8 |  | Contatto ausiliario AX (lato sx); per NF/DSN 32/63-XX - collegam. ext con morsetti a vite
LVS | WSS - Interrutori di potenza scatolati | Contatti ausiliari | 205771 | AX-10SWL | 35.7 | 0% | 35.7 |  | Contatto ausiliario (lato sx); per NF/DSN 1000-1600-XXX - collegam. ext con morsetti a vite
LVS | SUPER AE - Interuttori di potenza in aria | Contatti ausiliari | 168962 | AX-10-W | 198 | 0% | 198 |  | Contatti ausiliari standard 5NC e 5NO per SUPER AE
LVS | WSS - Interrutori di potenza scatolati | Contatti ausiliari | 146382 | AX2-05SWLS | 53.8 | 0% | 53.8 |  | Contatti ausiliari AX - 2C (lato sx); per NF/DSN 32/63-XX - collegam. ext con morsetti a vite
LVS | WSS - Interrutori di potenza scatolati | Contatti ausiliari | 205772 | AX2-10SWL | 61.2 | 0% | 61.2 |  | Contatti ausiliari AX - 2W (lato sx); per NF/DSN 1000-1600-XXX - collegam. ext con morsetti a vite
LVS | WSS - Interrutori di potenza scatolati | Contatti ausiliari | 139510 | AX2-2GSWLN | 61.8 | 0% | 61.8 |  | Contatti ausiliari AX - 2C (lato sx); per NF/DSN 125/160/250-XXX - collegam. int. diretto
LVS | WSS - Interrutori di potenza scatolati | Contatti ausiliari | 139506 | AX2-2GSWLS | 85.6 | 0% | 85.6 |  | Contatti ausiliari AX - 2C (lato sx); per NF/DSN 125/160/250-XXX - collegam. ext con morsetti a vite
LVS | WSS - Interrutori di potenza scatolati | Contatti ausiliari | 205768 | AX2-4SWLS | 53.1 | 0% | 53.1 |  | Contatti ausiliari AX - 2W (lato sx); per NF/DSN 400-800-XXX - collegam. ext con morsetti a vite
LVS | WSS - Interrutori di potenza scatolati | Contatti ausiliari | 139504 | AX-2GSWLS | 28.3 | 0% | 28.3 |  | Contatto ausiliario AX (lato sx); per NF/DSN 125/160/250-XXX - collegam. ext con morsetti a vite
LVS | WSS - Interrutori di potenza scatolati | Contatti ausiliari | 139507 | AX-2GSWN | 30.4 | 0% | 30.4 |  | Contatto ausiliario AX (lato sx); per NF/DSN 125/160/250-XXX - collegam. int. diretto
LVS | WSS - Interrutori di potenza scatolati | Contatti ausiliari | 205773 | AX3-10SWL | 91.7 | 0% | 91.7 |  | Contatti ausiliari AX -3W (lato sx); per NF/DSN 1000-1600-XXX - collegam. ext con morsetti a vite
LVS | WSS - Interrutori di potenza scatolati | Contatti ausiliari | 205769 | AX3-8SWLS | 70.3 | 0% | 70.3 |  | Contatti ausiliari AX -3W (lato sx); per NF/DSN800 - NF400-UEW 4P - collegam. ext con morsetti a vite
LVS | WSS - Interrutori di potenza scatolati | Contatti ausiliari | 205770 | AX4-8SWLS | 95.1 | 0% | 95.1 |  | Contatti ausiliari AX -4W (lato sx); per NF/DSN800 - NF400-UEW 4P - collegam. ext con morsetti a vite
LVS | WSS - Interrutori di potenza scatolati | Contatti ausiliari | 205767 | AX-4SWLS | 33.5 | 0% | 33.5 |  | Contatto ausiliario AX (lato sx); per NF/NV400CW/SW/SEW/HEW/REW, NF/NV630-CW/SW/SEW/HEW/, NF630-REW, NF800-CEW/SDW/REW, NF/NV800-SEW/HEW; collegam. ext con morsetti a vite
LVS | SUPER AE - Interuttori di potenza in aria | Accessori | 168537 | BCL-W | 32.4 | 0% | 32.4 |  | Cover pulsante di comando
LVS | Interruttori modulari | Interruttori modulari | 247780 | BH-D10 2P 20A TYPE B N | 21 | 0% | 21 |  | Interruttore modulare BH-D10 2P 20A type B
LVS | Interruttori modulari | Interruttori modulari | 247876 | BH-D10 2P 20A TYPE C N | 21 | 0% | 21 |  | Interruttore modulare BH-D10 2P 20A type C
LVS | Interruttori modulari | Interruttori modulari | 247782 | BH-D10 2P 32A TYPE B N | 19.1 | 0% | 19.1 |  | Interruttore modulare BH-D10 2P 32A type B
LVS | Interruttori modulari | Interruttori modulari | 247878 | BH-D10 2P 32A TYPE C N | 19.1 | 0% | 19.1 |  | Interruttore modulare BH-D10 2P 32A type C
LVS | Interruttori modulari | Interruttori modulari | 247814 | BH-D10 4P 32A TYPE B N | 41.1 | 0% | 41.1 |  | Interruttore modulare BH-D10 4P 32A type B
LVS | Interruttori modulari | Interruttori modulari | 247910 | BH-D10 4P 32A TYPE C N | 41.1 | 0% | 41.1 |  | Interruttore modulare BH-D10 4P 32A type C
LVS | Interruttori modulari | Interruttori modulari | 247661 | BH-D6 1P 16A TYPE C N | 5 | 0% | 5 |  | Interruttore modulare BH-D6 1P 16A type C
LVS | Interruttori modulari | Interruttori modulari | 247655 | BH-D6 1P 6A TYPE C N | 6.44 | 0% | 6.44 |  | Interruttore modulare BH-D6 1P 6A type C
LVS | Interruttori modulari | Interruttori modulari | 247650 | BH-D6 2P 10A TYPE C N | 11.5 | 0% | 11.5 |  | Interruttore modulare BH-D6 2P 10A type C
LVS | Interruttori modulari | Interruttori modulari | 247689 | BH-D6 2P 20A TYPE B N | 11.5 | 0% | 11.5 |  | Interruttore modulare BH-D6 2P 20A type B
LVS | Interruttori modulari | Interruttori modulari | 247652 | BH-D6 2P 20A TYPE C N | 11.5 | 0% | 11.5 |  | Interruttore modulare BH-D6 2P 20A type C
LVS | Interruttori modulari | Interruttori modulari | 247736 | BH-D6 2P 2A TYPE C N | 19.6 | 0% | 19.6 |  | Interruttore modulare BH-D6 2P 2A type C
LVS | Interruttori modulari | Interruttori modulari | 247691 | BH-D6 2P 32A TYPE B N | 13.1 | 0% | 13.1 |  | Interruttore modulare BH-D6 2P 32A type B
LVS | Interruttori modulari | Interruttori modulari | 247649 | BH-D6 2P 32A TYPE C N | 13.1 | 0% | 13.1 |  | Interruttore modulare BH-D6 2P 32A type C
LVS | Interruttori modulari | Interruttori modulari | 247737 | BH-D6 2P 3A TYPE C N | 15.5 | 0% | 15.5 |  | Interruttore modulare BH-D6 2P 3A type C
LVS | Interruttori modulari | Interruttori modulari | 247646 | BH-D6 2P 6A TYPE C N | 15.5 | 0% | 15.5 |  | Interruttore modulare BH-D6 2P 6A type C
LVS | Interruttori modulari | Interruttori modulari | 247635 | BH-D6 4P 16A TYPE C N | 24.4 | 0% | 24.4 |  | Interruttore modulare BH-D6 4P 16A type C
LVS | Interruttori modulari | Interruttori modulari | 247632 | BH-D6 4P 25A TYPE C N | 26.3 | 0% | 26.3 |  | Interruttore modulare BH-D6 4P 25A type C
LVS | Interruttori modulari | Interruttori modulari | 247723 | BH-D6 4P 32A TYPE B N | 26.3 | 0% | 26.3 |  | Interruttore modulare BH-D6 4P 32A type B
LVS | Interruttori modulari | Interruttori modulari | 247633 | BH-D6 4P 32A TYPE C N | 26.3 | 0% | 26.3 |  | Interruttore modulare BH-D6 4P 32A type C
LVS | Interruttori modulari | Interruttori modulari | 247626 | BH-D6 4P 63A TYPE C N | 39.4 | 0% | 39.4 |  | Interruttore modulare BH-D6 4P 63A
LVS | SUPER AE - Interuttori di potenza in aria | Moduli di interfaccia | 168573 | BIF-MD-W | 759 | 0% | 759 |  | Unita d'interfaccia di comunicazione per rete Modbus.
LVS | SUPER AE - Interuttori di potenza in aria | Moduli di interfaccia | 168572 | BIF-PR-W | 759 | 0% | 759 |  | Unita d'interfaccia di comunicazione per rete Profibus-DP.
LVS | WSS - Interrutori di potenza scatolati | Coprimorsetti | 146449 | BTC-05SW3W | 4.33 | 0% | 4.33 |  | Cover di protezione per connes. poster. BTC - 3 poli - 1 set = 2 pz; per NF/DSN 32/63-XX
LVS | WSS - Interrutori di potenza scatolati | Coprimorsetti | 146450 | BTC-05SW4W | 4.33 | 0% | 4.33 |  | Cover di protezione per connes. poster. BTC - 4 poli - 1 set = 2 pz; per NF/DSN 32/63-XX
LVS | WSS - Interrutori di potenza scatolati | Coprimorsetti | 139607 | BTC-2GSW3W | 23.3 | 0% | 23.3 |  | Cover di protezione per connes. poster. BTC - 3 poli - 1 set = 2 pz; per NF/DSN 125/160/250-XXX
LVS | WSS - Interrutori di potenza scatolati | Coprimorsetti | 139608 | BTC-2GSW4W | 29.8 | 0% | 29.8 |  | Cover di protezione per connes. poster. BTC - 4 poli - 1 set = 2 pz; per NF/DSN 125/160/250-XXX
LVS | WSS - Interrutori di potenza scatolati | Coprimorsetti | 205985 | BTC-4SW3 | 30.7 | 0% | 30.7 |  | Cover di protezione per connes. poster. trasparente BTC - 3 poli - 1 set = 2 pz; per NF/DSN 400-630 (NF/DSN400 per serie preced.)
LVS | WSS - Interrutori di potenza scatolati | Coprimorsetti | 205986 | BTC-4SW4 | 40.6 | 0% | 40.6 |  | Cover di protezione per connes. poster. trasparente BTC - 4 poli - 1 set = 2 pz; per NF/DSN 400-630 (NF/DSN400 per serie preced.)
LVS | WSS - Interrutori di potenza scatolati | Coprimorsetti | 205987 | BTC-8SW3 | 61.2 | 0% | 61.2 |  | Cover di protezione BTC per connes. poster. trasparente - 3 poli - 1 set = 2 pz; per NF/DSN800 (NF/DSN630-800 per serie preced.)
LVS | WSS - Interrutori di potenza scatolati | Coprimorsetti | 205988 | BTC-8SW4 | 74.2 | 0% | 74.2 |  | Cover di protezione BTC per connes. poster. trasparente - 4 poli - 1 set = 2 pz; per NF/DSN800 (NF/DSN630-800 per serie preced.)
LVS | Interruttori modulari | Interruttori modulari | 247625 | BV-D 2P 25A 300MA N | 55.7 | 0% | 55.7 |  | Interruttore differenziale modulare BV-D 2P 25A Is 300mA
LVS | Interruttori modulari | Interruttori modulari | 247624 | BV-D 2P 25A 30MA N | 55.7 | 0% | 55.7 |  | Interruttore differenziale modulare BV-D 2P 25A Is 30mA
LVS | Interruttori modulari | Interruttori modulari | 247620 | BV-D 2P 63A 30MA N | 70.2 | 0% | 70.2 |  | Interruttore differenziale modulare BV-D 2P 63A Is 30mA
LVS | Interruttori modulari | Interruttori modulari | 247619 | BV-D 4P 25A 300MA N | 89.3 | 0% | 89.3 |  | Interruttore differenziale modulare BV-D 4P 25A Is 300mA
LVS | Interruttori modulari | Interruttori modulari | 247618 | BV-D 4P 25A 30MA N | 89.3 | 0% | 89.3 |  | Interruttore differenziale modulare BV-D 4P 25A Is 30mA
LVS | Interruttori modulari | Interruttori modulari | 248282 | BV-DN 1PN 10A 300MA N | 41.5 | 0% | 41.5 |  | Interruttore differenziale modulare BV-DN 1PN 10A Is 300mA
LVS | Interruttori modulari | Interruttori modulari | 248284 | BV-DN 1PN 16A 100MA N | 41.5 | 0% | 41.5 |  | Interruttore differenziale modulare BV-DN 1PN 16A Is 100mA
LVS | Interruttori modulari | Interruttori modulari | 248285 | BV-DN 1PN 16A 300MA N | 41.5 | 0% | 41.5 |  | Interruttore differenziale modulare BV-DN 1PN 16A Is 300mA
LVS | Interruttori modulari | Interruttori modulari | 248283 | BV-DN 1PN 16A 30MA N | 41.5 | 0% | 41.5 |  | Interruttore differenziale modulare BV-DN 1PN 16A Is 30mA
LVS | Interruttori modulari | Interruttori modulari | 248290 | BV-DN 1PN 25A 100MA N | 49.7 | 0% | 49.7 |  | Interruttore differenziale modulare BV-DN 1PN 25A Is 100mA
LVS | Interruttori modulari | Interruttori modulari | 248291 | BV-DN 1PN 25A 300MA N | 49.7 | 0% | 49.7 |  | Interruttore differenziale modulare BV-DN 1PN 25A Is 300mA
LVS | Interruttori modulari | Interruttori modulari | 248289 | BV-DN 1PN 25A 30MA N | 49.7 | 0% | 49.7 |  | Interruttore differenziale modulare BV-DN 1PN 25A Is 30mA
LVS | Interruttori modulari | Interruttori modulari | 248292 | BV-DN 1PN 32A 30MA N | 49.7 | 0% | 49.7 |  | Interruttore differenziale modulare BV-DN 1PN 32A Is 30mA
LVS | Interruttori modulari | Interruttori modulari | 248279 | BV-DN 1PN 6A 300MA N | 45.4 | 0% | 45.4 |  | Interruttore differenziale modulare BV-DN 1PN 6A Is 300mA
LVS | SUPER AE - Interuttori di potenza in aria | Bobina di chiusura | 168520 | CC-AD250-W | 170 | 0% | 170 |  | Bobina per comando remoto di chiusura Interruttore - AC/DC 100-250V - con tempo d'intervento max 0,08sec.
LVS | SUPER AE - Interuttori di potenza in aria | Cella contatti | 168512 | CL-4-W | 296 | 0% | 296 |  | Contatti per segnalazione stato Interruttore (connesso, disconnesso e test). Nr 4 contatti.
LVS | SUPER AE - Interuttori di potenza in aria | Contatore | 168538 | CNT-W | 185 | 0% | 185 |  | Contatore meccanico cicli attivazione - 5cifre
LVS | MS-N - Contattori di potenza | Modulo connessione contattori / relè termici | 126000 | CONN. BAR KIT BH559N350 | 5.09 | 0% | 5.09 |  | Kit connessione per S-N 50-65 con TH-N60KPCX
LVS | MS-N - Contattori di potenza | Modulo connessione contattori / relè termici | 126001 | CONN. BAR KIT BH569N350 | 5.93 | 0% | 5.93 |  | Kit connessione per S-N 80-95 con TH-N60KPCX, TH-N60TAKP
LVS | MS-N - Contattori di potenza | Modulo connessione contattori / relè termici | 126002 | CONN. BAR KIT BH569N352 | 5.93 | 0% | 5.93 |  | Kit connessione per SD-N 80-95 con TH-N60KPCX, TH-60TAKP
LVS | MS-N - Contattori di potenza | Modulo connessione contattori / relè termici | 126003 | CONN. BAR KIT BH579N355 | 15.7 | 0% | 15.7 |  | Kit connessione per S(D)-N 125 con TH-N120KP, TH-N120TAKP
LVS | MS-N - Contattori di potenza | Modulo connessione contattori / relè termici | 126004 | CONN. BAR KIT BH589N355 | 20.6 | 0% | 20.6 |  | Kit connessione per S(D)-N 150 con TH-N120KP, TH-N120TAKP
LVS | MS-N - Contattori di potenza | Modulo connessione contattori / relè termici | 141108 | CONN. BAR KIT UN-TH 21CX | 7.03 | 0% | 7.03 |  | Kit connessione per S(D)-N20, 21 con TH-N20KPCX
LVS | MS-N - Contattori di potenza | Modulo connessione contattori / relè termici | 63695 | CONN. BAR KIT UN-TH 25CX | 8.81 | 0% | 8.81 |  | Kit connessione per S(D)-N25, 35 con TH-N20KPCX,TH-N20TAKPCX
LVS | Interruttori automatici | Interruttori automatici | 216640 | CP30-BA 2P 1-M 2A A | 71 | 0% | 71 | new | Interrutore automatico 2poli 2A per protezione circuiti - tipo M interv. medio
LVS | SUPER AE - Interuttori di potenza in aria | Accessori | 170078 | CRD163-W | 379 | 0% | 379 |  | Supporto per montaggio tipo Draw Out per AE1000SW-AE1600-SW 3 poli
LVS | SUPER AE - Interuttori di potenza in aria | Accessori | 170080 | CRD323-W | 453 | 0% | 453 |  | Supporto per montaggio tipo Draw Out con connessione orizzontale per interruttori in aria serie Super AE per taglia AE2000-AE3200 3 poli.
LVS | SUPER AE - Interuttori di potenza in aria | Dispositivo di bloccaggio a chiave | 168539 | CYL-WK-W | 229 | 0% | 229 |  | Dispositivo di chiusura a cilindro in posiz. OFF - base
LVS | SUPER AE - Interuttori di potenza in aria | Accessori | 168513 | DF-W | 68 | 0% | 68 |  | Cornice per installazione su porta armadio per interruttori in aria ACB serie Super AE
LVS | WSS - Interrutori di potenza scatolati | Accessori | 146459 | DIN-05SW | 8.12 | 0% | 8.12 |  | Adattatore per montaggio su guida IEC 35mm; per NF/DSN 32/63-XX (10pz per confez.)
LVS | SUPER AE - Interuttori di potenza in aria | Moduli display | 168565 | DP1-W | 425 | 0% | 425 |  | Modulo display DP1 per visualizzare e impostare alcuni parametri e valori. Montaggio su base ETR.
LVS | SUPER AE - Interuttori di potenza in aria | Moduli display | 168566 | DP2-W | 486 | 0% | 486 |  | Modulo display DP2 per visualizzare e impostare alcuni parametri e valori. Per montaggio su pannello.
LVS | WSS - Interrutori di potenza scatolati | Sezionatori | 204804 | DSN1000-SW 3P 1000A | 1150 | 0% | 1150 |  | Sezionatori 3 poli - In max=1000 A
LVS | WSS - Interrutori di potenza scatolati | Sezionatori | 204805 | DSN1000-SW 4P 1000A | 1570 | 0% | 1570 |  | Sezionatori 4 poli - In max=1000 A
LVS | WSS - Interrutori di potenza scatolati | Sezionatori | 204806 | DSN1250-SW 3P 1250A | 1380 | 0% | 1380 |  | Sezionatori 3 poli - In max=1250 A
LVS | WSS - Interrutori di potenza scatolati | Sezionatori | 204807 | DSN1250-SW 4P 1250A | 1800 | 0% | 1800 |  | Sezionatori 4 poli - In max=1250 A
LVS | WSS - Interrutori di potenza scatolati | Sezionatori | 204538 | DSN125-SGW 3P 125A W | 113 | 0% | 113 |  | Sezionatori 3 poli - In max=125 A
LVS | WSS - Interrutori di potenza scatolati | Sezionatori | 204539 | DSN125-SGW 4P 125A W | 153 | 0% | 153 |  | Sezionatori 4 poli - In max=125 A
LVS | WSS - Interrutori di potenza scatolati | Sezionatori | 204808 | DSN1600-SW 3P 1600A | 2390 | 0% | 2390 |  | Sezionatori 3 poli - In max=1600 A
LVS | WSS - Interrutori di potenza scatolati | Sezionatori | 204809 | DSN1600-SW 4P 1600A | 3580 | 0% | 3580 |  | Sezionatori 4 poli - In max=1600 A
LVS | WSS - Interrutori di potenza scatolati | Sezionatori | 204588 | DSN160-SGW 3P 160A W | 156 | 0% | 156 |  | Sezionatori 3 poli - In max=160 A
LVS | WSS - Interrutori di potenza scatolati | Sezionatori | 204589 | DSN160-SGW 4P 160A W | 273 | 0% | 273 |  | Sezionatori 4 poli - In max= 160 A
LVS | WSS - Interrutori di potenza scatolati | Sezionatori | 204600 | DSN250-SGW 3P 250A W | 236 | 0% | 236 |  | Sezionatori 3 poli - In max=250 A
LVS | WSS - Interrutori di potenza scatolati | Sezionatori | 204601 | DSN250-SGW 4P 250A W | 316 | 0% | 316 |  | Sezionatori 4 poli - In max=250 A
LVS | WSS - Interrutori di potenza scatolati | Sezionatori | 204473 | DSN32-SW 3P 32A W | 32.4 | 0% | 32.4 |  | Sezionatori 3 poli - In max=32 A
LVS | WSS - Interrutori di potenza scatolati | Sezionatori | 204778 | DSN400-SW 3P 400A | 412 | 0% | 412 |  | Sezionatori 3 poli - In max=400 A
LVS | WSS - Interrutori di potenza scatolati | Sezionatori | 204779 | DSN400-SW 4P 400A | 627 | 0% | 627 |  | Sezionatori 4 poli - In max=400 A
LVS | WSS - Interrutori di potenza scatolati | Sezionatori | 204787 | DSN630-SW 3P 630A | 502 | 0% | 502 |  | Sezionatori 3 poli - In max=630 A
LVS | WSS - Interrutori di potenza scatolati | Sezionatori | 204788 | DSN630-SW 4P 630A | 822 | 0% | 822 |  | Sezionatori 4 poli - In max=630 A
LVS | WSS - Interrutori di potenza scatolati | Sezionatori | 204485 | DSN63-SW 3P 63A W | 68.5 | 0% | 68.5 |  | Sezionatori 3 poli - In max=63 A
LVS | WSS - Interrutori di potenza scatolati | Sezionatori | 204817 | DSN63-SW 4P 63A W | 93 | 0% | 93 |  | Sezionatori 4 poli - In max=63 A
LVS | WSS - Interrutori di potenza scatolati | Sezionatori | 204794 | DSN800-SW 3P 800A | 970 | 0% | 970 |  | Sezionatori 3 poli - In max=800 A
LVS | WSS - Interrutori di potenza scatolati | Sezionatori | 204795 | DSN800-SW 4P 800A | 1360 | 0% | 1360 |  | Sezionatori 4 poli - In max=800 A
LVS | SUPER AE - Interuttori di potenza in aria | Protezione differenziale | 168559 | E1-W | 151 | 0% | 151 |  | Modulo protezione differenziale per interruttore in aria tipo AE
LVS | SUPER AE - Interuttori di potenza in aria | Accessori | 168564 | EX1-W | 365 | 0% | 365 |  | Modulo d'estensione EX1 che consente di aggiungere alcune funzioni opzionali (DP1/DP2, BIF-CC/BIF-PR/BIF-MD e VT-W).
LVS | SUPER AE - Interuttori di potenza in aria | Protezione guasto terra | 168558 | G1-W | 151 | 0% | 151 |  | Modulo dispersione verso terra per valori di diverse centinaia di ampere. Da 0,1 a 1,0 x In
LVS | SUPER AE - Interuttori di potenza in aria | Contatti ausiliari | 168961 | HAX-10-W | 334 | 0% | 334 |  | Blocco contatti ausiliari (alta capacità) 5NC, 5NO
LVS | WSS - Interrutori di potenza scatolati | Dispositivo di chiusura | 205976 | HL-10SW | 66.6 | 0% | 66.6 |  | Dispositivo di blocco lucchett. HL per NF/DSN 1000-1600
LVS | WSS - Interrutori di potenza scatolati | Dispositivo di chiusura | 205974 | HL-4CW | 17.6 | 0% | 17.6 |  | Dispositivo di blocco lucchett. HL per NF400-CW
LVS | WSS - Interrutori di potenza scatolati | Dispositivo di chiusura | 205975 | HL-4SW | 17.2 | 0% | 17.2 |  | Dispositivo di blocco lucchett. HL per NF/DSN 400-800
LVS | WSS - Interrutori di potenza scatolati | Dispositivo di chiusura | 146454 | HLF-05SW | 6 | 0% | 6 |  | Dispositivo di blocco lucchett. HL per NF/DSN 32/63-XX
LVS | WSS - Interrutori di potenza scatolati | Dispositivo di chiusura | 139614 | HLF-2GSW | 22.4 | 0% | 22.4 |  | Dispositivo di blocco lucchett. HL per NF/DSN 125/160/250-XXX
LVS | WSS - Interrutori di potenza scatolati | Dispositivo di chiusura | 139615 | HLF3-2GSW | 22.4 | 0% | 22.4 |  | Dispositivo di blocco lucchett. HL per NF/DSN 125/160/250-XXX
LVS | WSS - Interrutori di potenza scatolati | Dispositivo di chiusura | 146455 | HLN-05SW | 7.03 | 0% | 7.03 |  | Dispositivo di blocco lucchett. HL per NF/DSN 32/63-XX
LVS | WSS - Interrutori di potenza scatolati | Dispositivo di chiusura | 139616 | HLN-2GSW | 22.4 | 0% | 22.4 |  | Dispositivo di blocco lucchett. HL per NF/DSN 125/160/250-XXX
LVS | WSS - Interrutori di potenza scatolati | Dispositivo di chiusura | 146456 | HLS-05SW | 9.2 | 0% | 9.2 |  | Dispositivo di blocco lucchett. HL per NF/DSN 32/63-XX
LVS | WSS - Interrutori di potenza scatolati | Dispositivo di chiusura | 139617 | HLS-2GSW | 12.5 | 0% | 12.5 |  | Dispositivo di blocco lucchett. HL per NF/DSN 125/160/250-XXX
LVS | WSS - Interrutori di potenza scatolati | Manovra rotativa | 213685 | HT-4SW | 27.8 | 0% | 27.8 |  | Leva di manovra a prolunga per NF/NV400-SW,SEW,HEW,REW, NF400-UEW, NF/NV630-CW,SW,SEW,HEW, NF630-REW, NF/NV800-SEW,HEW, NF800-CEW,SDW,REW,UEW
LVS | WSS - Interrutori di potenza scatolati | Dispositivo di chiusura | 146453 | LC-05SW | 6 | 0% | 6 |  | Dispositivo di blocco lucchett. HL per NF/DSN 32/63-XX
LVS | WSS - Interrutori di potenza scatolati | Dispositivo di chiusura | 139613 | LC-2GSW | 11 | 0% | 11 |  | Dispositivo di blocco lucchett. HL per NF/DSN 125/160/250-XXX
LVS | Interruttori protezione motore | Accessori | 226694 | M4-32 L | 6.84 | 0% | 6.84 |  | Staffa con alette per fissaggio (con viti) di un interruttore serie M4 su piastra di montaggio (confez. da 10 pz)
LVS | Interruttori protezione motore | Sbarra isolata | 226703 | M4-32 S2 | 5.62 | 0% | 5.62 |  | Sbarra isolata per collegam. 2 interr. per 3 fasi serie M4 taglia 32, IP 20.
LVS | Interruttori protezione motore | Sbarra isolata | 226704 | M4-32 S3 | 7.21 | 0% | 7.21 |  | Sbarra isolata per collegam. 3 interr. per 3 fasi serie M4 taglia 32, IP 20.
LVS | Interruttori protezione motore | Sbarra isolata | 226705 | M4-32 S4 | 10.9 | 0% | 10.9 |  | Sbarra isolata per collegam. 4 interr. per 3 fasi serie M4 taglia 32, IP 20.
LVS | Interruttori protezione motore | Sbarra isolata | 226706 | M4-32 S5 | 12.8 | 0% | 12.8 |  | Sbarra isolata per collegam. 5 interr. per 3 fasi serie M4 taglia 32, IP 20.
LVS | Interruttori protezione motore | Manovra rotativa | 226695 | M4-32R EH1 115 | 21.4 | 0% | 21.4 |  | Manovra rotativa rinviata per accoppiamento con interr. serie M4, col. nero, IP65, asta l=115mm
LVS | Interruttori protezione motore | Manovra rotativa | 226696 | M4-32R EH1 315 | 25.8 | 0% | 25.8 |  | Manovra rotativa rinviata per accoppiamento con interr. serie M4, col. nero, IP65, asta l=315mm
LVS | Interruttori protezione motore | Manovra rotativa | 226699 | M4-32R EHN1 115 | 21.4 | 0% | 21.4 |  | Manovra rotativa rinviata per accoppiamento con interr. serie M4, col. rosso/giallo, IP65, asta l=115mm
LVS | Interruttori protezione motore | Manovra rotativa | 226700 | M4-32R EHN1 315 | 25.8 | 0% | 25.8 |  | Manovra rotativa rinviata per accoppiamento con interr. serie M4, col. rosso/giallo, IP65, asta l=315mm
LVS | Interruttori protezione motore | Accessori | 226691 | M4-32R PFH4 | 18.6 | 0% | 18.6 |  | Cassetta di plastica per interr. serie M4 con manovra rotativa col. nero-grigio e con morsetti N e PE (lucchettabile).
LVS | Interruttori protezione motore | Accessori | 226692 | M4-32R PFHN4 | 19.9 | 0% | 19.9 |  | Cassetta di plastica per interr. serie M4 con manovra rotativa col. giallo-rosso e con morsetti N e PE (lucchettabile).
LVS | Interruttori protezione motore | Unità base | 226650 | M4-32R-0,16 | 39.1 | 0% | 39.1 |  | Interruttore protez. motore con comando rotativo; -,--kW; Ir=0,10 ~ 0,16A; In-Tr. 2,1A; Icu AC 400V=100kA
LVS | Interruttori protezione motore | Unità base | 226651 | M4-32R-0,25 | 39.1 | 0% | 39.1 |  | Interruttore protez. motore con comando rotativo; 0,06kW; Ir=0,16 ~ 0,25A; In-Tr. 3,3A; Icu AC 400V=100kA
LVS | Interruttori protezione motore | Unità base | 226652 | M4-32R-0,4 | 39.1 | 0% | 39.1 |  | Interruttore protez. motore con comando rotativo; 0,09kW; Ir=0,25 ~ 0,40A; In-Tr. 5,2A; Icu AC 400V=100kA
LVS | Interruttori protezione motore | Unità base | 226653 | M4-32R-0,63 | 39.1 | 0% | 39.1 |  | Interruttore protez. motore con comando rotativo; 0,12kW; Ir=0,40 ~ 0,63A; In-Tr. 8,2A; Icu AC 400V=100kA
LVS | Interruttori protezione motore | Unità base | 226654 | M4-32R-1 | 42.6 | 0% | 42.6 |  | Interruttore protez. motore con comando rotativo; 0,25kW; Ir=0,63 ~ 1,00A; In-Tr. 13,0A; Icu AC 400V=100kA
LVS | Interruttori protezione motore | Unità base | 226655 | M4-32R-1,6 | 42.6 | 0% | 42.6 |  | Interruttore protez. motore con comando rotativo; 0,55kW; Ir=1,00 ~ 1,60A; In-Tr. 20,8A; Icu AC 400V=100kA
LVS | Interruttori protezione motore | Unità base | 226660 | M4-32R-10 | 48.3 | 0% | 48.3 |  | Interruttore protez. motore con comando rotativo; 4,00kW; Ir=6,00 ~ 10,00A; In-Tr. 130,0A; Icu AC 400V=100kA
LVS | Interruttori protezione motore | Unità base | 226661 | M4-32R-13 | 48.3 | 0% | 48.3 |  | Interruttore protez. motore con comando rotativo; 5,50kW; Ir=9,00 ~ 13,00A; In-Tr. 169,0A; Icu AC 400V=100kA
LVS | Interruttori protezione motore | Unità base | 226662 | M4-32R-17 | 48.3 | 0% | 48.3 |  | Interruttore protez. motore con comando rotativo; 7,50kW; Ir=11,00 ~ 17,00A; In-Tr. 221,0A; Icu AC 400V=50kA
LVS | Interruttori protezione motore | Unità base | 226656 | M4-32R-2,5 | 43.3 | 0% | 43.3 |  | Interruttore protez. motore con comando rotativo; 0,75kW; Ir=1,60 ~ 2,50A; In-Tr. 32,5A; Icu AC 400V=100kA
LVS | Interruttori protezione motore | Unità base | 226663 | M4-32R-22 | 53.5 | 0% | 53.5 |  | Interruttore protez. motore con comando rotativo; 7,50kW; Ir=14,00 ~ 22,00A; In-Tr. 286,0A; Icu AC 400V=50kA
LVS | Interruttori protezione motore | Unità base | 226664 | M4-32R-26 | 61.3 | 0% | 61.3 |  | Interruttore protez. motore con comando rotativo; 11,00kW; Ir=18,00 ~ 26,00A; In-Tr. 338,0A; Icu AC 400V=50kA
LVS | Interruttori protezione motore | Unità base | 226665 | M4-32R-32 | 61.3 | 0% | 61.3 |  | Interruttore protez. motore con comando rotativo; 15,00kW; Ir=22,00 ~ 32,00A; In-Tr. 416,0A; Icu AC 400V=50kA
LVS | Interruttori protezione motore | Unità base | 226657 | M4-32R-4 | 43.3 | 0% | 43.3 |  | Interruttore protez. motore con comando rotativo; 1,50kW; Ir=2,50 ~ 4,00A; In-Tr. 52,0A; Icu AC 400V=100kA
LVS | Interruttori protezione motore | Unità base | 226658 | M4-32R-6 | 43.3 | 0% | 43.3 |  | Interruttore protez. motore con comando rotativo; 2,20kW; Ir=4,00 ~ 6,00A; In-Tr. 78,0A; Icu AC 400V=100kA
LVS | Interruttori protezione motore | Unità base | 226659 | M4-32R-8 | 43.3 | 0% | 43.3 |  | Interruttore protez. motore con comando rotativo; 3,00kW; Ir=5,00 ~ 8,00A; In-Tr. 104,0A; Icu AC 400V=100kA
LVS | Interruttori protezione motore | Accessori | 226707 | M4-32SE | 7.34 | 0% | 7.34 |  | Terminali lato linea 3poli, connessione dall'alto per interr. serie M4 (conn. a forcella)
LVS | Interruttori protezione motore | Accessori | 226708 | M4-32SF | 1.14 | 0% | 1.14 |  | Cover protezione contatti scoperti posizioni vuote per interr. serie M4.
LVS | Interruttori protezione motore | Unità base | 226314 | M4-32T-0,16 | 34.8 | 0% | 34.8 |  | Interruttore protez. motore con comando a tasto; -,--kW; Ir=0,10 ~ 0,16A; In-Tr. 2,1A; Icu AC 400V=100kA
LVS | Interruttori protezione motore | Unità base | 226635 | M4-32T-0,25 | 34.8 | 0% | 34.8 |  | Interruttore protez. motore con comando a tasto; 0,06kW; Ir=0,16 ~ 0,25A; In-Tr. 3,3A; Icu AC 400V=100kA
LVS | Interruttori protezione motore | Unità base | 226636 | M4-32T-0,4 | 34.8 | 0% | 34.8 |  | Interruttore protez. motore con comando a tasto; 0,09kW; Ir=0,25 ~ 0,40A; In-Tr. 5,2A; Icu AC 400V=100kA
LVS | Interruttori protezione motore | Unità base | 226637 | M4-32T-0,63 | 34.8 | 0% | 34.8 |  | Interruttore protez. motore con comando a tasto; 0,12kW; Ir=0,40 ~ 0,63A; In-Tr. 8,2A; Icu AC 400V=100kA
LVS | Interruttori protezione motore | Unità base | 226638 | M4-32T-1 | 34.8 | 0% | 34.8 |  | Interruttore protez. motore con comando a tasto; 0,25kW; Ir=0,63 ~ 1,00A; In-Tr. 13,0A; Icu AC 400V=100kA
LVS | Interruttori protezione motore | Unità base | 226639 | M4-32T-1,6 | 38.7 | 0% | 38.7 |  | Interruttore protez. motore con comando a tasto; 0,55kW; Ir=1,00 ~ 1,60A; In-Tr. 20,8A; Icu AC 400V=100kA
LVS | Interruttori protezione motore | Unità base | 226644 | M4-32T-10 | 42 | 0% | 42 |  | Interruttore protez. motore con comando a tasto; 4,00kW; Ir=6,00 ~ 10,00A; In-Tr. 130,0A; Icu AC 400V=50kA
LVS | Interruttori protezione motore | Unità base | 226645 | M4-32T-13 | 42 | 0% | 42 |  | Interruttore protez. motore con comando a tasto; 5,50kW; Ir=9,00 ~ 13,00A; In-Tr. 169,0A; Icu AC 400V=50kA
LVS | Interruttori protezione motore | Unità base | 226646 | M4-32T-17 | 42 | 0% | 42 |  | Interruttore protez. motore con comando a tasto; 7,50kW; Ir=11,00 ~ 17,00A; In-Tr. 221,0A; Icu AC 400V=20kA
LVS | Interruttori protezione motore | Unità base | 226640 | M4-32T-2,5 | 38.7 | 0% | 38.7 |  | Interruttore protez. motore con comando a tasto; 0,75kW; Ir=1,60 ~ 2,50A; In-Tr. 32,5A; Icu AC 400V=100kA
LVS | Interruttori protezione motore | Unità base | 226647 | M4-32T-22 | 42 | 0% | 42 |  | Interruttore protez. motore con comando a tasto; 7,50kW; Ir=14,00 ~ 22,00A; In-Tr. 286,0A; Icu AC 400V=15kA
LVS | Interruttori protezione motore | Unità base | 226648 | M4-32T-26 | 42 | 0% | 42 |  | Interruttore protez. motore con comando a tasto; 11,00kW; Ir=18,00 ~ 26,00A; In-Tr. 338,0A; Icu AC 400V=15kA
LVS | Interruttori protezione motore | Unità base | 226649 | M4-32T-32 | 46.1 | 0% | 46.1 |  | Interruttore protez. motore con comando a tasto; 15,00kW; Ir=22,00 ~ 32,00A; In-Tr. 416,0A; Icu AC 400V=15kA
LVS | Interruttori protezione motore | Unità base | 226641 | M4-32T-4 | 38.7 | 0% | 38.7 |  | Interruttore protez. motore con comando a tasto; 1,50kW; Ir=2,50 ~ 4,00A; In-Tr. 52,0A; Icu AC 400V=100kA
LVS | Interruttori protezione motore | Unità base | 226642 | M4-32T-6 | 38.7 | 0% | 38.7 |  | Interruttore protez. motore con comando a tasto; 2,20kW; Ir=4,00 ~ 6,00A; In-Tr. 78,0A; Icu AC 400V=100kA
LVS | Interruttori protezione motore | Unità base | 226643 | M4-32T-8 | 38.7 | 0% | 38.7 |  | Interruttore protez. motore con comando a tasto; 3,00kW; Ir=5,00 ~ 8,00A; In-Tr. 104,0A; Icu AC 400V=100kA
LVS | Interruttori protezione motore | Accessori | 226709 | M4-63 S2 | 6.37 | 0% | 6.37 |  | Sbarra isolata per collegam. 2 interr. per 3 fasi serie M4 taglia 63, IP 20.
LVS | Interruttori protezione motore | Manovra rotativa | 226697 | M4-63R EH1 115 | 21.4 | 0% | 21.4 |  | Manovra rotativa rinviata per accoppiamento con interr. serie M4, col. nero, IP65, asta l=115mm
LVS | Interruttori protezione motore | Manovra rotativa | 226698 | M4-63R EH1 315 | 25.8 | 0% | 25.8 |  | Manovra rotativa rinviata per accoppiamento con interr. serie M4, col. nero, IP65, asta l=315mm
LVS | Interruttori protezione motore | Manovra rotativa | 226701 | M4-63R EHN1 115 | 21.4 | 0% | 21.4 |  | Manovra rotativa rinviata per accoppiamento con interr. serie M4, col. rosso/giallo, IP65, asta l=115mm
LVS | Interruttori protezione motore | Manovra rotativa | 226702 | M4-63R EHN1 315 | 25.8 | 0% | 25.8 |  | Manovra rotativa rinviata per accoppiamento con interr. serie M4, col. rosso/giallo, IP65, asta l=315mm
LVS | Interruttori protezione motore | Unità base | 226666 | M4-63R-26 | 109 | 0% | 109 |  | Interruttore protez. motore con comando rotativo (taglia 63); 11,00kW; Ir=18,00 ~ 26,00A; In-Tr. 338,0A; Icu AC 400V=50kA
LVS | Interruttori protezione motore | Unità base | 226667 | M4-63R-32 | 123 | 0% | 123 |  | Interruttore protez. motore con comando rotativo (taglia 63); 15,00kW; Ir=22,00 ~ 32,00A; In-Tr. 416,0A; Icu AC 400V=50kA
LVS | Interruttori protezione motore | Unità base | 226668 | M4-63R-40 | 123 | 0% | 123 |  | Interruttore protez. motore con comando rotativo (taglia 63); 18,50kW; Ir=28,00 ~ 40,00A; In-Tr. 520,0A; Icu AC 400V=50kA
LVS | Interruttori protezione motore | Unità base | 226669 | M4-63R-50 | 139 | 0% | 139 |  | Interruttore protez. motore con comando rotativo (taglia 63); 22,00kW; Ir=34,00 ~ 50,00A; In-Tr. 650,0A; Icu AC 400V=50kA
LVS | Interruttori protezione motore | Bobina di sgancio | 226686 | M4-A110 | 23.2 | 0% | 23.2 |  | Bobina di sgancio, AC 110-127V 50Hz, 120V 60Hz, montaggio lato dx, max. 1 pz, per interr. serie M4
LVS | Interruttori protezione motore | Bobina di sgancio | 226687 | M4-A230 | 23.2 | 0% | 23.2 |  | Bobina di sgancio, AC 220-230V 50Hz, 240-260V 60Hz, montaggio lato dx, max. 1 pz, per interr. serie M4
LVS | Interruttori protezione motore | Bobina di sgancio | 226685 | M4-A24 | 23.2 | 0% | 23.2 |  | Bobina di sgancio, AC 24V 50Hz, 28V 60Hz, montaggio lato dx, max. 1 pz, per interr. serie M4
LVS | Interruttori protezione motore | Bobina di sgancio | 226688 | M4-A240 | 23.2 | 0% | 23.2 |  | Bobina di sgancio, AC 240V 50Hz, 277V 60Hz, montaggio lato dx, max. 1 pz, per interr. serie M4
LVS | Interruttori protezione motore | Bobina di sgancio | 226689 | M4-A400 | 23.2 | 0% | 23.2 |  | Bobina di sgancio, AC 380-400V 50Hz, 440-460V 60Hz, fmontaggio lato dx, max. 1 pz, per interr. serie M4
LVS | Interruttori protezione motore | Bobina di sgancio | 226690 | M4-A415 | 23.2 | 0% | 23.2 |  | Bobina di sgancio, AC 415-440V 50Hz, 460-480V 60Hz, montaggio lato dx, max. 1 pz, per interr. serie M4
LVS | Interruttori protezione motore | Contatti ausiliari | 226673 | M4-HQ02 | 8.98 | 0% | 8.98 |  | Blocco contatti aux orizzontale, max. 1 pz.; per interr. serie M4; 2NC
LVS | Interruttori protezione motore | Contatti ausiliari | 226671 | M4-HQ11 | 7.47 | 0% | 7.47 |  | Blocco contatti aux orizzontale, max. 1 pz.; per interr. serie M4; 1NO + 1NC
LVS | Interruttori protezione motore | Contatti ausiliari | 226672 | M4-HQ20 | 8.98 | 0% | 8.98 |  | Blocco contatti aux orizzontale, max. 1 pz.; per interr. serie M4; 2NO
LVS | Interruttori protezione motore | Contatti ausiliari | 226676 | M4-HS02 | 11.8 | 0% | 11.8 |  | Blocco contatti aux montaggio lato sx, max. 2 pz.; per interr. serie M4; 2NC
LVS | Interruttori protezione motore | Contatti ausiliari | 226674 | M4-HS11 | 11.8 | 0% | 11.8 |  | Blocco contatti aux orizzontale, max. 1 pz.; per interr. serie M4; 1NO + 1NC
LVS | Interruttori protezione motore | Contatti ausiliari | 226675 | M4-HS20 | 11.8 | 0% | 11.8 |  | Blocco contatti aux montaggio lato sx, max. 2 pz.; per interr. serie M4; 2NO
LVS | Interruttori protezione motore | Accessori | 226693 | M4-K | 0.91 | 0% | 0.91 |  | Cover sigillabile per copertura scala impostazione corrente di lavoro per interr. Serie M4.
LVS | Interruttori protezione motore | Contatti di allarme | 226678 | M4-M11 | 16.5 | 0% | 16.5 |  | Blocco contatti d'allarme per corto circuito, montaggio lato sx, max. 1 pz.; per interr. serie M4; 1NO + 1NC
LVS | Interruttori protezione motore | Contatti di allarme | 226677 | M4-MA11 | 16.5 | 0% | 16.5 |  | Blocco contatti d'allarme per qualsiasi intervento, montaggio lato sx, max. 1 pz.; per interr. serie M4; 1NO + 1NC
LVS | Interruttori protezione motore | Bobina di minima tensione | 226680 | M4-U110 | 23.2 | 0% | 23.2 |  | Bobina di minima tensione , AC 110-127V 50Hz, 120V 60Hz, montaggio lato dx, max. 1 pz, per interr. serie M4
LVS | Interruttori protezione motore | Bobina di minima tensione | 226681 | M4-U230 | 23.2 | 0% | 23.2 |  | Bobina di minima tensione , AC 220-230V 50Hz, 240-260V 60Hz, montaggio lato dx, max. 1 pz, per interr. serie M4
LVS | Interruttori protezione motore | Bobina di minima tensione | 226679 | M4-U24 | 23.2 | 0% | 23.2 |  | Bobina di minima tensione , AC 24V 50Hz, 28V 60Hz, montaggio lato dx, max. 1 pz, per interr. serie M4
LVS | Interruttori protezione motore | Bobina di minima tensione | 226682 | M4-U240 | 23.2 | 0% | 23.2 |  | Bobina di minima tensione , AC 240V 50Hz, 277V 60Hz, montaggio lato dx, max. 1 pz, per interr. serie M4
LVS | Interruttori protezione motore | Bobina di minima tensione | 226683 | M4-U400 | 23.2 | 0% | 23.2 |  | Bobina di minima tensione , AC 380-400V 50Hz, 440-460V 60Hz, fmontaggio lato dx, max. 1 pz, per interr. serie M4
LVS | Interruttori protezione motore | Bobina di sgancio | 226684 | M4-U415 | 23.2 | 0% | 23.2 |  | Bobina di sgancio, AC 415-440V 50Hz, 460-480V 60Hz, montaggio lato dx, max. 1 pz, per interr. serie M4
LVS | MS-N - Contattori di potenza | Contatti di ricambio | 125983 | MAIN CONTACT KIT S(D)-N150 BH789N320 | 157 | 0% | 157 |  | Contatti principali di ricambio per S(D)-N150; Kit completo per 3 poli kit per 3 pole
LVS | MS-N - Contattori di potenza | Contatti di ricambio | 125985 | MAIN CONTACT KIT S(D)-N220 BH799N321 | 212 | 0% | 212 |  | Contatti principali di ricambio per S(D)-N220; Kit completo per 3 poli kit per 3 pole
LVS | MS-N - Contattori di potenza | Contatti di ricambio | 125986 | MAIN CONTACT KIT S(D)-N300 BH609N300 | 254 | 0% | 254 |  | Contatti principali di ricambio per S(D)-N300; Kit completo per 3 poli kit per 3 pole
LVS | MS-N - Contattori di potenza | Contatti di ricambio | 125987 | MAIN CONTACT KIT S(D)-N400 BH609N321 | 553 | 0% | 553 |  | Contatti principali di ricambio per S(D)-N400; Kit completo per 3 poli kit per 3 pole
LVS | MS-N - Contattori di potenza | Contatti di ricambio | 125988 | MAIN CONTACT KIT S(D)-N600 BH619N320 | 880 | 0% | 880 |  | Contatti principali di ricambio per S(D)-N600; Kit completo per 3 poli kit per 3 pole
LVS | MS-N - Contattori di potenza | Contatti di ricambio | 125989 | MAIN CONTACT KIT S(D)-N800 BH619N321 | 1100 | 0% | 1100 |  | Contatti principali di ricambio per S(D)-N800; Kit completo per 3 poli kit per 3 pole
LVS | MS-N - Contattori di potenza | Contatti di ricambio | 125982 | MAIN CONTACT KIT SD-N125 BH779N321 | 116 | 0% | 116 |  | Contatti principali di ricambio per SD-N125; Kit completo per 3 poli kit per 3 pole
LVS | MS-N - Contattori di potenza | Contatti di ricambio | 125973 | MAIN CONTACT KIT SD-N50 BH759N322 | 31.8 | 0% | 31.8 |  | Contatti principali di ricambio per SD-N50; Kit completo per 3 poli kit per 3 pole
LVS | MS-N - Contattori di potenza | Contatti di ricambio | 125976 | MAIN CONTACT KIT SD-N65 BH759N323 | 44.6 | 0% | 44.6 |  | Contatti principali di ricambio per SD-N65; Kit completo per 3 poli kit per 3 pole
LVS | MS-N - Contattori di potenza | Contatti di ricambio | 125978 | MAIN CONTACT KIT SD-N80 BH769N322 | 55.2 | 0% | 55.2 |  | Contatti principali di ricambio per SD-N80; Kit completo per 3 poli kit per 3 pole
LVS | MS-N - Contattori di potenza | Contatti di ricambio | 125980 | MAIN CONTACT KIT SD-N95 BH769N323 | 85.1 | 0% | 85.1 |  | Contatti principali di ricambio per SD-N95; Kit completo per 3 poli kit per 3 pole
LVS | MS-N - Contattori di potenza | Contatti di ricambio | 56754 | MAIN CONTACT KIT S-N10 BH719N320 | 6.96 | 0% | 6.96 |  | Contatti principali di ricambio per S-N10, S(D)-N11, S(D)-N12; Kit completo per 3 poli kit per 3 pole
LVS | MS-N - Contattori di potenza | Contatti di ricambio | 125981 | MAIN CONTACT KIT S-N125 BH779N320 | 116 | 0% | 116 |  | Contatti principali di ricambio per S-N125; Kit completo per 3 poli kit per 3 pole
LVS | MS-N - Contattori di potenza | Contatti di ricambio | 59390 | MAIN CONTACT KIT S-N18 BH729N320 | 17 | 0% | 17 |  | Contatti principali di ricambio per S-N18; Kit completo per 3 poli kit per 3 pole
LVS | MS-N - Contattori di potenza | Contatti di ricambio | 125984 | MAIN CONTACT KIT S-N180 BH799N320 | 202 | 0% | 202 |  | Contatti principali di ricambio per S-N180; Kit completo per 3 poli kit per 3 pole
LVS | MS-N - Contattori di potenza | Contatti di ricambio | 56755 | MAIN CONTACT KIT S-N20 BH739N320 | 18.1 | 0% | 18.1 |  | Contatti principali di ricambio per S-N20, S(D)-N21; Kit completo per 3 poli kit per 3 pole
LVS | MS-N - Contattori di potenza | Contatti di ricambio | 59391 | MAIN CONTACT KIT S-N25 BH749N320 | 22.9 | 0% | 22.9 |  | Contatti principali di ricambio per S-N25; Kit completo per 3 poli kit per 3 pole
LVS | MS-N - Contattori di potenza | Contatti di ricambio | 59392 | MAIN CONTACT KIT S-N35 BH749N321 | 27.7 | 0% | 27.7 |  | Contatti principali di ricambio per S-N35; Kit completo per 3 poli kit per 3 pole
LVS | MS-N - Contattori di potenza | Contatti di ricambio | 125971 | MAIN CONTACT KIT S-N50 BH759N320 | 31.8 | 0% | 31.8 |  | Contatti principali di ricambio per S-N50; Kit completo per 3 poli kit per 3 pole
LVS | MS-N - Contattori di potenza | Contatti di ricambio | 125975 | MAIN CONTACT KIT S-N65 BH759N321 | 44.6 | 0% | 44.6 |  | Contatti principali di ricambio per S-N65; Kit completo per 3 poli kit per 3 pole
LVS | MS-N - Contattori di potenza | Contatti di ricambio | 125977 | MAIN CONTACT KIT S-N80 BH769N320 | 55.2 | 0% | 55.2 |  | Contatti principali di ricambio per S-N80; Kit completo per 3 poli kit per 3 pole
LVS | MS-N - Contattori di potenza | Contatti di ricambio | 125979 | MAIN CONTACT KIT S-N95 BH769N321 | 85.1 | 0% | 85.1 |  | Contatti principali di ricambio per S-N95; Kit completo per 3 poli kit per 3 pole
LVS | SUPER AE - Interuttori di potenza in aria | Dispositivo di caricamento a motore | 168514 | MD-AD125-W | 390 | 0% | 390 |  | Motore carico Interruttore - AC/DC 100-125V
LVS | SUPER AE - Interuttori di potenza in aria | Accessori | 168517 | MD-AD250-4A4W-W | 396 | 0% | 396 |  | Motore carico/inserzione Interruttore - AC/DC 200-250V; per 6300AF
LVS | SUPER AE - Interuttori di potenza in aria | Dispositivo di caricamento a motore | 168515 | MD-AD250-W | 409 | 0% | 409 |  | Motore per caricamento Interruttore - AC/DC 200-250V per interruttori in aria ACB serie Super AE
LVS | WSS - Interrutori di potenza scatolati | Dispositivo di azionamento a motore | 11463 | MDS-16SSA110 | 745 | 0% | 745 |  | Dispositivo elettrico di comando MD - AC 100-110 V; per NF/DSN 1000-1600
LVS | WSS - Interrutori di potenza scatolati | Dispositivo di azionamento a motore | 9430 | MDS-16SSA230 | 745 | 0% | 745 |  | Dispositivo elettrico di comando MD - AC 230 V; per NF/DSN 1000-1600
LVS | WSS - Interrutori di potenza scatolati | Dispositivo di azionamento a motore | 11464 | MDS-16SSD110 | 745 | 0% | 745 |  | Dispositivo elettrico di comando MD - DC 100-110 V; per NF/DSN 1000-1600
LVS | WSS - Interrutori di potenza scatolati | Dispositivo di azionamento a motore | 205968 | MDS-4SWA110 | 545 | 0% | 545 |  | Dispositivo elettrico di comando MD - AC 100-110 V; per NF/DSN 400/630 (solo NF/DSN400 per serie preced.)
LVS | WSS - Interrutori di potenza scatolati | Dispositivo di azionamento a motore | 205969 | MDS-4SWA240 | 545 | 0% | 545 |  | Dispositivo elettrico di comando MD - AC 230 V; per NF/DSN 400/630 (NF/DSN400 per serie preced.)
LVS | WSS - Interrutori di potenza scatolati | Dispositivo di azionamento a motore | 205970 | MDS-4SWD110 | 545 | 0% | 545 |  | Dispositivo elettrico di comando MD - DC 100-110 V; per NF/DSN 400/630 (NF/DSN400 per serie preced.)
LVS | WSS - Interrutori di potenza scatolati | Dispositivo di azionamento a motore | 205971 | MDS-8SWA110 | 572 | 0% | 572 |  | Dispositivo elettrico di comando MD - AC 100-110 V; per NF/DSN 800 (NF/DSN630-800 per serie preced.)
LVS | WSS - Interrutori di potenza scatolati | Dispositivo di azionamento a motore | 205972 | MDS-8SWA240 | 572 | 0% | 572 |  | Dispositivo elettrico di comando MD - AC 230 V; per NF/DSN800 (NF/DSN630-800 per serie preced.)
LVS | WSS - Interrutori di potenza scatolati | Dispositivo di azionamento a motore | 205973 | MDS-8SWD110 | 572 | 0% | 572 |  | Dispositivo elettrico di comando MD - DC 100-110 V; per NF/DSN800 (NF/DSN630-800 per serie preced.)
LVS | WSS - Interrutori di potenza scatolati | Dispositivo di azionamento a motore | 137514 | MDSAD240-NF2GSWE | 545 | 0% | 545 |  | Dispositivo elettrico di comando MD - AC100 ~ 240 V / DC100 ~ 250V; per NF/DSN 125/160/250-XXX
LVS | WSS - Interrutori di potenza scatolati | Dispositivo di azionamento a motore | 139583 | MDSD024-NF2GSWE | 545 | 0% | 545 |  | Dispositivo elettrico di comando MD - DC24V; per NF/DSN 125/160/250-XXX
LVS | WSS - Interrutori di potenza scatolati | Dispositivo di azionamento a motore | 139584 | MDSD060-NF2GSWE | 545 | 0% | 545 |  | Dispositivo elettrico di comando MD - DC48 ~ 60V; per NF/DSN 125/160/250-XXX
LVS | Strumenti di misura | Accessori | 221599 | ME-0040C-NS96 | 246 | 0% | 246 |  | Modulo opzionale per Multiimetro ME96NSR con protocollo CC-Link integrato e 4 ingressi digitali.
LVS | Strumenti di misura | Accessori | 221600 | ME-0052-NS96 | 117 | 0% | 117 |  | Modulo opzionale per Multiimetro ME96NSR-MB con 5 ingressi digitali e 2 uscite digitali.
LVS | Strumenti di misura | Accessori | 221598 | ME-4201-NS96 | 117 | 0% | 117 |  | Modulo opzionale per Multiimetro ME96NSR con 4 uscite analogiche, 2 uscite digitali e un contatto d'allarme.
LVS | Strumenti di misura | Multimetro | 221596 | ME96NSR | 364 | 0% | 364 |  | Multimetro (analizzatore di rete) Alim. aux 100-240Vac; display LC; retroilluminaz.; lettura e visualizz. grandezze elettriche. Visualizz. contemp. 3 valori e un bargraph; dimens. 96x96mm.
LVS | Strumenti di misura | Accessori | 221597 | ME96NSR-MB | 481 | 0% | 481 |  | Multimetro (analizzatore di rete) Alim. aux 100-240Vac; display LC; retroilluminaz.; lettura e visualizz. grandezze elettriche. Visualizz. contemp. 3 valori e un bargraph; dimens. 96x96mm; Protoollo di comunicaz. Modbus integrato.
LVS | WSS - Interrutori di potenza scatolati | Interblocco meccanico | 139619 | MI-05SW3 | 101 | 0% | 101 |  | Interblocco meccanico MI; per NF/DSN 125/160/250-XXX
LVS | WSS - Interrutori di potenza scatolati | Interblocco meccanico | 205993 | MI-10SW3 | 307 | 0% | 307 |  | Interblocco meccanico MI; per NF/DSN 1000-1250 - 3 poli
LVS | WSS - Interrutori di potenza scatolati | Interblocco meccanico | 205994 | MI-10SW4 | 346 | 0% | 346 |  | Interblocco meccanico MI; per NF/DSN 1000-1250 - 4 poli
LVS | WSS - Interrutori di potenza scatolati | Interblocco meccanico | 205995 | MI-16SW3 | 328 | 0% | 328 |  | Interblocco meccanico MI; per NF/DSN 1600 - 3 poli
LVS | WSS - Interrutori di potenza scatolati | Interblocco meccanico | 205996 | MI-16SW4 | 368 | 0% | 368 |  | Interblocco meccanico MI; per NF/DSN 1600 - 4 poli
LVS | WSS - Interrutori di potenza scatolati | Interblocco meccanico | 139620 | MI-2SW4 | 126 | 0% | 126 |  | Interblocco meccanico MI; per NF/DSN 125/160/250-XXX
LVS | WSS - Interrutori di potenza scatolati | Interblocco meccanico | 205989 | MI-4SW3 | 126 | 0% | 126 |  | Interblocco meccanico MI; per NF/DSN 400 - 3 poli
LVS | WSS - Interrutori di potenza scatolati | Interblocco meccanico | 205990 | MI-4SW4 | 263 | 0% | 263 |  | Interblocco meccanico MI; per NF/DSN 400 - 4 poli
LVS | WSS - Interrutori di potenza scatolati | Interblocco meccanico | 205991 | MI-8SW3 | 251 | 0% | 251 |  | Interblocco meccanico MI; per NF/DSN 630-800 - 3 poli
LVS | WSS - Interrutori di potenza scatolati | Interblocco meccanico | 205992 | MI-8SW4 | 286 | 0% | 286 |  | Interblocco meccanico MI; per NF/DSN 630-800 - 4 poli
LVS | WSS - Interrutori di potenza scatolati | Unità base | 204810 | NF1000-SEW 3P 500-1000A | 2220 | 0% | 2220 |  | Interruttore automatico elettronico 3p serie S - Ir=500-1000 A; Icu/Ics=85/43 kA in AC 400V
LVS | WSS - Interrutori di potenza scatolati | Unità base | 204811 | NF1000-SEW 4P 500-1000A | 2730 | 0% | 2730 |  | Interruttore automatico elettronico 4p serie S - Ir=500-1000 A; Icu/Ics=85/43 kA in AC 400V
LVS | WSS - Interrutori di potenza scatolati | Unità base | 204812 | NF1250-SEW 3P 600-1250A | 2460 | 0% | 2460 |  | Interruttore automatico elettronico 3p serie S - Ir=600-1250 A; Icu/Ics=85/43 kA in AC 400V
LVS | WSS - Interrutori di potenza scatolati | Unità base | 204813 | NF1250-SEW 4P 600-1250A | 3090 | 0% | 3090 |  | Interruttore automatico elettronico 4p serie S - Ir=600-1250 A; Icu/Ics=85/43 kA in AC 400V
LVS | WSS - Interrutori di potenza scatolati | Unità base | 141463 | NF1250-UR 3P 600-1250A | 3650 | 0% | 3650 |  | Interruttore automatico elettronico 3p serie U - Ir=600-1250 A; Icu/Ics=125/65 kA bei AC 400V
LVS | WSS - Interrutori di potenza scatolati | Unità base | 141470 | NF1250-UR 4P 600-1250A | 4600 | 0% | 4600 |  | Interruttore automatico elettronico 4p serie U - Ir=600-1250 A; Icu/Ics=125/65 kA in AC 400V
LVS | WSS - Interrutori di potenza scatolati | Unità base | 204568 | NF125-HGW 3P RE 16-32A W | 519 | 0% | 519 |  | Interruttore automatico elettronico 3p serie H - Ir=16 ~ 32 A; Icu/Ics=75/75 kA in AC 400V
LVS | WSS - Interrutori di potenza scatolati | Unità base | 204569 | NF125-HGW 3P RE 32-63A W | 519 | 0% | 519 |  | Interruttore automatico elettronico 3p serie H - Ir=32 ~ 63 A; Icu/Ics=75/75 kA in AC 400V
LVS | WSS - Interrutori di potenza scatolati | Unità base | 204570 | NF125-HGW 3P RE 63-100A W | 519 | 0% | 519 |  | Interruttore automatico elettronico 3p serie H - Ir=63 ~ 100 A; Icu/Ics=75/75 kA in AC 400V
LVS | WSS - Interrutori di potenza scatolati | Unità base | 204571 | NF125-HGW 3P RE 75-125A W | 538 | 0% | 538 |  | Interruttore automatico elettronico 3p serie H - Ir=75 ~ 125 A; Icu/Ics=75/75 kA in AC 400V
LVS | WSS - Interrutori di potenza scatolati | Unità base | 204558 | NF125-HGW 3P RT 16-25A W | 173 | 0% | 173 |  | Interruttore magnetotermico regolabile 3p serie H - Ir=16 ~ 25 A; Icu/Ics=75/75 kA in AC 400V
LVS | WSS - Interrutori di potenza scatolati | Unità base | 204559 | NF125-HGW 3P RT 25-40A W | 173 | 0% | 173 |  | Interruttore magnetotermico regolabile 3p serie H - Ir=25 ~ 40 A; Icu/Ics=75/75 kA in AC 400V
LVS | WSS - Interrutori di potenza scatolati | Unità base | 204560 | NF125-HGW 3P RT 40-63A W | 173 | 0% | 173 |  | Interruttore magnetotermico regolabile 3p serie H - Ir=40 ~ 63 A; Icu/Ics=75/75 kA in AC 400V
LVS | WSS - Interrutori di potenza scatolati | Unità base | 204561 | NF125-HGW 3P RT 63-100A W | 231 | 0% | 231 |  | Interruttore magnetotermico regolabile 3p serie H - Ir=63 ~ 100 A; Icu/Ics=75/75 kA in AC 400V
LVS | WSS - Interrutori di potenza scatolati | Unità base | 204562 | NF125-HGW 3P RT 80-125A W | 231 | 0% | 231 |  | Interruttore magnetotermico regolabile 3p serie H - Ir=80 ~ 125 A; Icu/Ics=75/75 kA in AC 400V
LVS | WSS - Interrutori di potenza scatolati | Unità base | 204572 | NF125-HGW 4P RE 16-32A W | 576 | 0% | 576 |  | Interruttore automatico elettronico 4p serie H - Ir=16 ~ 32 A; Icu/Ics=75/75 kA in AC 400V
LVS | WSS - Interrutori di potenza scatolati | Unità base | 204573 | NF125-HGW 4P RE 32-63A W | 586 | 0% | 586 |  | Interruttore automatico elettronico 4p serie H - Ir=32 ~ 63 A; Icu/Ics=75/75 kA in AC 400V
LVS | WSS - Interrutori di potenza scatolati | Unità base | 204574 | NF125-HGW 4P RE 63-100A W | 595 | 0% | 595 |  | Interruttore automatico elettronico 4p serie H - Ir=63 ~ 100 A; Icu/Ics=75/75 kA in AC 400V
LVS | WSS - Interrutori di potenza scatolati | Unità base | 204575 | NF125-HGW 4P RE 75-125A W | 605 | 0% | 605 |  | Interruttore automatico elettronico 4p serie H - Ir=75 ~ 125 A; Icu/Ics=75/75 kA in AC 400V
LVS | WSS - Interrutori di potenza scatolati | Unità base | 204563 | NF125-HGW 4P RT 16-25A W | 259 | 0% | 259 |  | Interruttore magnetotermico regolabile 3p serie H - Ir=16 ~ 25 A; Icu/Ics=75/75 kA in AC 400V
LVS | WSS - Interrutori di potenza scatolati | Unità base | 204564 | NF125-HGW 4P RT 25-40A W | 259 | 0% | 259 |  | Interruttore magnetotermico regolabile 3p serie H - Ir=25 ~ 40 A; Icu/Ics=75/75 kA in AC 400V
LVS | WSS - Interrutori di potenza scatolati | Unità base | 204565 | NF125-HGW 4P RT 40-63A W | 259 | 0% | 259 |  | Interruttore magnetotermico regolabile 3p serie H - Ir=40 ~ 63 A; Icu/Ics=75/75 kA in AC 400V
LVS | WSS - Interrutori di potenza scatolati | Unità base | 204566 | NF125-HGW 4P RT 63-100A W | 346 | 0% | 346 |  | Interruttore magnetotermico regolabile 3p serie H - Ir=63 ~ 100 A; Icu/Ics=75/75 kA in AC 400V
LVS | WSS - Interrutori di potenza scatolati | Unità base | 204567 | NF125-HGW 4P RT 80-125A W | 384 | 0% | 384 |  | Interruttore magnetotermico regolabile 3p serie H - Ir=80 ~ 125 A; Icu/Ics=75/75 kA in AC 400V
LVS | WSS - Interrutori di potenza scatolati | Unità base | 204576 | NF125-RGW 3P RT 16-25A W | 355 | 0% | 355 |  | Interruttore magnetotermico regolabile 3p serie R - Ir=16 ~ 25 A; Icu/Ics=125/125 kA in AC 400V
LVS | WSS - Interrutori di potenza scatolati | Unità base | 204577 | NF125-RGW 3P RT 25-40A W | 365 | 0% | 365 |  | Interruttore magnetotermico regolabile 3p serie R - Ir=25 ~ 40 A; Icu/Ics=125/125 kA in AC 400V
LVS | WSS - Interrutori di potenza scatolati | Unità base | 204578 | NF125-RGW 3P RT 40-63A W | 375 | 0% | 375 |  | Interruttore magnetotermico regolabile 3p serie R - Ir=40 ~ 63 A; Icu/Ics=125/125 kA in AC 400V
LVS | WSS - Interrutori di potenza scatolati | Unità base | 204579 | NF125-RGW 3P RT 63-100A W | 380 | 0% | 380 |  | Interruttore magnetotermico regolabile 3p serie R - Ir=63 ~ 100 A; Icu/Ics=125/125 kA in AC 400V
LVS | WSS - Interrutori di potenza scatolati | Unità base | 204550 | NF125-SGW 3P RE 16-32A W | 490 | 0% | 490 |  | Interruttore automatico elettronico 3p serie S - Ir=16 ~ 32 A; Icu/Ics=36/36 kA in AC 400V
LVS | WSS - Interrutori di potenza scatolati | Unità base | 204551 | NF125-SGW 3P RE 32-63A W | 490 | 0% | 490 |  | Interruttore automatico elettronico 3p serie S - Ir=32 ~ 63 A; Icu/Ics=36/36 kA in AC 400V
LVS | WSS - Interrutori di potenza scatolati | Unità base | 204552 | NF125-SGW 3P RE 63-100A W | 490 | 0% | 490 |  | Interruttore automatico elettronico 3p serie S - Ir=63 ~ 100 A; Icu/Ics=36/36 kA in AC 400V
LVS | WSS - Interrutori di potenza scatolati | Unità base | 204553 | NF125-SGW 3P RE 75-125A W | 490 | 0% | 490 |  | Interruttore automatico elettronico 3p serie S - Ir=75 ~ 125 A; Icu/Ics=36/36 kA in AC 400V
LVS | WSS - Interrutori di potenza scatolati | Unità base | 204540 | NF125-SGW 3P RT 16-25A W | 135 | 0% | 135 |  | Interruttore magnetotermico regolabile 3p serie S - Ir=16 ~ 25 A; Icu/Ics=36/36 kA in AC 400V
LVS | WSS - Interrutori di potenza scatolati | Unità base | 204541 | NF125-SGW 3P RT 25-40A W | 135 | 0% | 135 |  | Interruttore magnetotermico regolabile 3p serie S - Ir=25 ~ 40 A; Icu/Ics=36/36 kA in AC 400V
LVS | WSS - Interrutori di potenza scatolati | Unità base | 204542 | NF125-SGW 3P RT 40-63A W | 135 | 0% | 135 |  | Interruttore magnetotermico regolabile 3p serie S - Ir=40 ~ 63 A; Icu/Ics=36/36 kA in AC 400V
LVS | WSS - Interrutori di potenza scatolati | Unità base | 204543 | NF125-SGW 3P RT 63-100A W | 173 | 0% | 173 |  | Interruttore magnetotermico regolabile 3p serie S - Ir=63 ~ 100 A; Icu/Ics=36/36 kA in AC 400V
LVS | WSS - Interrutori di potenza scatolati | Unità base | 204544 | NF125-SGW 3P RT 80-125A W | 173 | 0% | 173 |  | Interruttore magnetotermico regolabile 3p serie S - Ir=80 ~ 125 A; Icu/Ics=36/36 kA in AC 400V
LVS | WSS - Interrutori di potenza scatolati | Unità base | 204554 | NF125-SGW 4P RE 16-32A W | 652 | 0% | 652 |  | Interruttore automatico elettronico 4p serie S - Ir=16 ~ 32 A; Icu/Ics=36/36 kA in AC 400V
LVS | WSS - Interrutori di potenza scatolati | Unità base | 204555 | NF125-SGW 4P RE 32-63A W | 659 | 0% | 659 |  | Interruttore automatico elettronico 4p serie S - Ir=32 ~ 63 A; Icu/Ics=36/36 kA in AC 400V
LVS | WSS - Interrutori di potenza scatolati | Unità base | 204556 | NF125-SGW 4P RE 63-100A W | 662 | 0% | 662 |  | Interruttore automatico elettronico 4p serie S - Ir=63 ~ 100 A; Icu/Ics=36/36 kA in AC 400V
LVS | WSS - Interrutori di potenza scatolati | Unità base | 204557 | NF125-SGW 4P RE 75-125A W | 662 | 0% | 662 |  | Interruttore automatico elettronico 4p serie S - Ir=75 ~ 125 A; Icu/Ics=36/36 kA in AC 400V
LVS | WSS - Interrutori di potenza scatolati | Unità base | 204545 | NF125-SGW 4P RT 16-25A W | 192 | 0% | 192 |  | Interruttore magnetotermico regolabile 4p serie S - Ir=16 ~ 25A; Icu/Ics=36/36 kA in AC 400V
LVS | WSS - Interrutori di potenza scatolati | Unità base | 204546 | NF125-SGW 4P RT 25-40A W | 192 | 0% | 192 |  | Interruttore magnetotermico regolabile 4p serie S - Ir=25 ~ 40A; Icu/Ics=36/36 kA in AC 400V
LVS | WSS - Interrutori di potenza scatolati | Unità base | 204547 | NF125-SGW 4P RT 40-63A W | 192 | 0% | 192 |  | Interruttore magnetotermico regolabile 4p serie S - Ir=40 ~ 63A; Icu/Ics=36/36 kA in AC 400V
LVS | WSS - Interrutori di potenza scatolati | Unità base | 204548 | NF125-SGW 4P RT 63-100A W | 231 | 0% | 231 |  | Interruttore magnetotermico regolabile 4p serie S - Ir=63 ~ 100A; Icu/Ics=36/36 kA in AC 400V
LVS | WSS - Interrutori di potenza scatolati | Unità base | 204549 | NF125-SGW 4P RT 80-125A W | 249 | 0% | 249 |  | Interruttore magnetotermico regolabile 4p serie S - Ir=80 ~ 125A; Icu/Ics=36/36 kA in AC 400V
LVS | WSS - Interrutori di potenza scatolati | Unità base | 204580 | NF125-UGW 3P RT 16-25A W | 1020 | 0% | 1020 |  | Interruttore magnetotermico regolabile 3p serie U - Ir=16 ~ 25 A; Icu/Ics=200/200 kA in AC 400V
LVS | WSS - Interrutori di potenza scatolati | Unità base | 204581 | NF125-UGW 3P RT 25-40A W | 1030 | 0% | 1030 |  | Interruttore magnetotermico regolabile 3p serie U - Ir=25 ~ 40A; Icu/Ics=200/200 kA in AC 400V
LVS | WSS - Interrutori di potenza scatolati | Unità base | 204582 | NF125-UGW 3P RT 40-63A W | 1040 | 0% | 1040 |  | Interruttore magnetotermico regolabile 3p serie U - Ir=40 ~ 63 A; Icu/Ics=200/200 kA in AC 400V
LVS | WSS - Interrutori di potenza scatolati | Unità base | 204583 | NF125-UGW 3P RT 63-100A W | 1050 | 0% | 1050 |  | Interruttore magnetotermico regolabile 3p serie U - Ir=63 ~ 100 A; Icu/Ics=200/200 kA in AC 400V
LVS | WSS - Interrutori di potenza scatolati | Unità base | 204584 | NF125-UGW 4P RT 16-25A W | 1140 | 0% | 1140 |  | Interruttore magnetotermico regolabile 4p serie U - Ir=16 ~ 25 A; Icu/Ics=200/200 kA in AC 400V
LVS | WSS - Interrutori di potenza scatolati | Unità base | 204585 | NF125-UGW 4P RT 25-40A W | 1150 | 0% | 1150 |  | Interruttore magnetotermico regolabile 4p serie U - Ir=25 ~ 40 A; Icu/Ics=200/200 kA in AC 400V
LVS | WSS - Interrutori di potenza scatolati | Unità base | 204586 | NF125-UGW 4P RT 40-63A W | 1160 | 0% | 1160 |  | Interruttore magnetotermico regolabile 4p serie U - Ir=40 ~ 63 A; Icu/Ics=200/200 kA in AC 400V
LVS | WSS - Interrutori di potenza scatolati | Unità base | 204587 | NF125-UGW 4P RT 63-100A W | 1170 | 0% | 1170 |  | Interruttore magnetotermico regolabile 4p serie U - Ir=63 ~ 100 A; Icu/Ics=200/200 kA in AC 400V
LVS | WSS - Interrutori di potenza scatolati | Unità base | 204814 | NF1600-SEW 3P 800-1600A | 3580 | 0% | 3580 |  | Interruttore automatico elettronico 3p serie S - Ir=800-1600 A; Icu/Ics=85/43 kA in AC 400V
LVS | WSS - Interrutori di potenza scatolati | Unità base | 204815 | NF1600-SEW 4P 800-1600A | 5350 | 0% | 5350 |  | Interruttore automatico elettronico 4p serie S - Ir=800-1600 A; Icu/Ics=85/43 kA in AC 400V
LVS | WSS - Interrutori di potenza scatolati | Unità base | 204598 | NF160-HGW 3P RE 80-160A W | 547 | 0% | 547 |  | Interruttore automatico elettronico 3p serie H - Ir=80 ~ 160 A; Icu/Ics=75/75 kA in AC 400V
LVS | WSS - Interrutori di potenza scatolati | Unità base | 204596 | NF160-HGW 3P RT 125-160A W | 361 | 0% | 361 |  | Interruttore magnetotermico regolabile 3p serie H - Ir=125 ~ 160 A; Icu/Ics=75/75 kA in AC 400V
LVS | WSS - Interrutori di potenza scatolati | Unità base | 204599 | NF160-HGW 4P RE 80-160A W | 695 | 0% | 695 |  | Interruttore automatico elettronico 4p serie H - Ir=80 ~ 160 A; Icu/Ics=75/75 kA in AC 400V
LVS | WSS - Interrutori di potenza scatolati | Unità base | 204597 | NF160-HGW 4P RT 125-160A W | 451 | 0% | 451 |  | Interruttore magnetotermico regolabile 3p serie H - Ir=125 ~ 160 A; Icu/Ics=75/75 kA in AC 400V
LVS | WSS - Interrutori di potenza scatolati | Unità base | 204593 | NF160-SGW 3P RE 80-160A W | 519 | 0% | 519 |  | Interruttore automatico elettronico 3p serie S - Ir=80 ~ 160 A; Icu/Ics=36/36 kA in AC 400V
LVS | WSS - Interrutori di potenza scatolati | Unità base | 204591 | NF160-SGW 3P RT 125-160A W | 317 | 0% | 317 |  | Interruttore magnetotermico regolabile 3p serie S - Ir=125 ~ 160 A; Icu/Ics=36/36 kA in AC 400V
LVS | WSS - Interrutori di potenza scatolati | Unità base | 204594 | NF160-SGW 4P RE 80-160A W | 672 | 0% | 672 |  | Interruttore automatico elettronico 4p serie S - Ir=80 ~ 160 A; Icu/Ics=36/36 kA in AC 400V
LVS | WSS - Interrutori di potenza scatolati | Unità base | 204592 | NF160-SGW 4P RT 125-160A W | 422 | 0% | 422 |  | Interruttore magnetotermico regolabile 4p serie S - Ir=125 ~ 160 A; Icu/Ics=36/36 kA in AC 400V
LVS | WSS - Interrutori di potenza scatolati | Unità base | 204608 | NF250-HGW 3P RE 125-250A W | 552 | 0% | 552 |  | Interruttore automatico elettronico 3p serie H - Ir=125 ~ 250 A; Icu/Ics=75/75 kA in AC 400V
LVS | WSS - Interrutori di potenza scatolati | Unità base | 204606 | NF250-HGW 3P RT 160-250A W | 451 | 0% | 451 |  | Interruttore magnetotermico regolabile 3p serie H - Ir=160 ~ 250 A; Icu/Ics=75/75 kA in AC 400V
LVS | WSS - Interrutori di potenza scatolati | Unità base | 204609 | NF250-HGW 4P RE 125-250A W | 851 | 0% | 851 |  | Interruttore automatico elettronico 4p serie H - Ir=125 ~ 250 A; Icu/Ics=75/75 kA in AC 400V
LVS | WSS - Interrutori di potenza scatolati | Unità base | 204607 | NF250-HGW 4P RT 160-250A W | 624 | 0% | 624 |  | Interruttore magnetotermico regolabile 3p serie H - Ir=160 ~ 250 A; Icu/Ics=75/75 kA in AC 400V
LVS | WSS - Interrutori di potenza scatolati | Unità base | 204610 | NF250-RGW 3P RT 160-225A W | 820 | 0% | 820 |  | Interruttore magnetotermico regolabile 3p serie R - Ir=160 ~ 225 A; Icu/Ics=125/125 kA in AC 400V
LVS | WSS - Interrutori di potenza scatolati | Unità base | 204604 | NF250-SGW 3P RE 125-250A W | 525 | 0% | 525 |  | Interruttore automatico elettronico 3p serie S - Ir=125 ~ 250 A; Icu/Ics=36/36 kA in AC 400V
LVS | WSS - Interrutori di potenza scatolati | Unità base | 212124 | NF250-SGW 3P RT 125-160A W | 361 | 0% | 361 |  | Interruttore magnetotermico regolabile 3p serie S - Ir=125 ~ 160 A; Icu/Ics=36/36 kA in AC 400V
LVS | WSS - Interrutori di potenza scatolati | Unità base | 204602 | NF250-SGW 3P RT 160-250A W | 480 | 0% | 480 |  | Interruttore magnetotermico regolabile 3p serie S - Ir=160 ~ 250 A; Icu/Ics=36/36 kA in AC 400V
LVS | WSS - Interrutori di potenza scatolati | Unità base | 204605 | NF250-SGW 4P RE 125-250A W | 711 | 0% | 711 |  | Interruttore automatico elettronico 4p serie S - Ir=125 ~ 250 A; Icu/Ics=36/36 kA in AC 400V
LVS | WSS - Interrutori di potenza scatolati | Unità base | 212125 | NF250-SGW 4P RT 125-160A W | 478 | 0% | 478 |  | Interruttore magnetotermico regolabile 4p serie S - Ir=125 ~ 160 A; Icu/Ics=36/36 kA in AC 400V
LVS | WSS - Interrutori di potenza scatolati | Unità base | 204603 | NF250-SGW 4P RT 160-250A W | 509 | 0% | 509 |  | Interruttore magnetotermico regolabile 4p serie S - Ir=160 ~ 250 A; Icu/Ics=36/36 kA in AC 400V
LVS | WSS - Interrutori di potenza scatolati | Unità base | 204611 | NF250-UGW 3P RT 125-160A W | 1170 | 0% | 1170 |  | Interruttore magnetotermico regolabile 3p serie U - Ir=125 ~ 160 A; Icu/Ics=200/200 kA in AC 400V
LVS | WSS - Interrutori di potenza scatolati | Unità base | 204612 | NF250-UGW 3P RT 160-225A W | 1180 | 0% | 1180 |  | Interruttore magnetotermico regolabile 3p serie U - Ir=160 ~ 225 A; Icu/Ics=200/200 kA in AC 400V
LVS | WSS - Interrutori di potenza scatolati | Unità base | 204613 | NF250-UGW 4P RT 125-160A W | 1210 | 0% | 1210 |  | Interruttore magnetotermico regolabile 4p serie U - Ir=125 ~ 160 A; Icu/Ics=200/200 kA in AC 400V
LVS | WSS - Interrutori di potenza scatolati | Unità base | 204614 | NF250-UGW 4P RT 160-225A W | 1270 | 0% | 1270 |  | Interruttore magnetotermico regolabile 4p serie U - Ir=160 ~ 225 A; Icu/Ics=200/200 kA in AC 400V
LVS | WSS - Interrutori di potenza scatolati | Unità base | 204478 | NF32-SW 3P 10A W | 34.2 | 0% | 34.2 |  | Interruttore generale non regolabile 3p serie S - In=10 A; Icu/Ics=5/2 kA in AC 400V
LVS | WSS - Interrutori di potenza scatolati | Unità base | 204480 | NF32-SW 3P 16A W | 34.2 | 0% | 34.2 |  | Interruttore generale non regolabile 3p serie S - In=16 A; Icu/Ics=5/2 kA in AC 400V
LVS | WSS - Interrutori di potenza scatolati | Unità base | 204481 | NF32-SW 3P 20A W | 34.2 | 0% | 34.2 |  | Interruttore generale non regolabile 3p serie S - In=20 A; Icu/Ics=5/2 kA in AC 400V
LVS | WSS - Interrutori di potenza scatolati | Unità base | 204482 | NF32-SW 3P 25A W | 34.2 | 0% | 34.2 |  | Interruttore generale non regolabile 3p serie S - In=25 A; Icu/Ics=5/2 kA in AC 400V
LVS | WSS - Interrutori di potenza scatolati | Unità base | 204484 | NF32-SW 3P 32A W | 34.2 | 0% | 34.2 |  | Interruttore generale non regolabile 3p serie S - In=32 A; Icu/Ics=5/2 kA in AC 400V
LVS | WSS - Interrutori di potenza scatolati | Unità base | 204474 | NF32-SW 3P 3A W | 34.2 | 0% | 34.2 |  | Interruttore generale non regolabile 3p serie S - In=3 A; Icu/Ics=5/2 kA in AC 400V
LVS | WSS - Interrutori di potenza scatolati | Unità base | 204475 | NF32-SW 3P 4A W | 34.2 | 0% | 34.2 |  | Interruttore generale non regolabile 3p serie S - In=4 A; Icu/Ics=5/2 kA in AC 400V
LVS | WSS - Interrutori di potenza scatolati | Unità base | 204477 | NF32-SW 3P 6A W | 34.2 | 0% | 34.2 |  | Interruttore generale non regolabile 3p serie S - In=6 A; Icu/Ics=5/2 kA in AC 400V
LVS | WSS - Interrutori di potenza scatolati | Unità base | 139945 | NF400-CEP 3P 200-400A | 480 | 0% | 480 |  | Interruttore automatico elettronico 3p serie C - Ir=200-400 A; Icu/Ics=36/18 kA in AC 400V
LVS | WSS - Interrutori di potenza scatolati | Unità base | 204782 | NF400-HEW 3P 200-400A | 825 | 0% | 825 |  | Interruttore automatico elettronico 3p serie H - Ir=200 ~ 400 A; Icu/Ics=70/70 kA in AC 400V
LVS | WSS - Interrutori di potenza scatolati | Unità base | 204783 | NF400-HEW 4P 200-400A | 1090 | 0% | 1090 |  | Interruttore automatico elettronico 4p serie H - Ir=200 ~ 400 A; Icu/Ics=70/70 kA in AC 400V
LVS | WSS - Interrutori di potenza scatolati | Unità base | 204784 | NF400-REW 3P 200-400A | 1020 | 0% | 1020 |  | Interruttore automatico elettronico 3p serie R - Ir=200 ~ 400 A; Icu/Ics=125/63 kA in AC 400V
LVS | WSS - Interrutori di potenza scatolati | Unità base | 204780 | NF400-SEW 3P 200-400A | 835 | 0% | 835 |  | Interruttore automatico elettronico 3p serie S - Ir=200-400 A; Icu/Ics=50/50 kA in AC 400V
LVS | WSS - Interrutori di potenza scatolati | Unità base | 204781 | NF400-SEW 4P 200-400A | 965 | 0% | 965 |  | Interruttore automatico elettronico 4p serie S - Ir=200-400 A; Icu/Ics=50/50 kA in AC 400V
LVS | WSS - Interrutori di potenza scatolati | Unità base | 204785 | NF400-UEW 3P 200-400A | 2470 | 0% | 2470 |  | Interruttore automatico elettronico 3p serie U - Ir=200-400 A; Icu/Ics=200/200 kA in AC 400V
LVS | WSS - Interrutori di potenza scatolati | Unità base | 204786 | NF400-UEW 4P 200-400A | 2750 | 0% | 2750 |  | Interruttore automatico elettronico 4p serie U - Ir=200-400 A; Icu/Ics=200/200 kA in AC 400V
LVS | WSS - Interrutori di potenza scatolati | Unità base | 139953 | NF630-CEP 3P 300-630A | 960 | 0% | 960 |  | Interruttore automatico elettronico 3p serie C - Ir=300-630 A; Icu/Ics=36/18 kA in AC 400V
LVS | WSS - Interrutori di potenza scatolati | Unità base | 204791 | NF630-HEW 3P 300-630A | 1180 | 0% | 1180 |  | Interruttore automatico elettronico 3p serie H - Ir=300 ~ 630 A; Icu/Ics=70/70 kA in AC 400V
LVS | WSS - Interrutori di potenza scatolati | Unità base | 204792 | NF630-HEW 4P 300-630A | 1440 | 0% | 1440 |  | Interruttore automatico elettronico 4p serie H - Ir=300 ~ 630 A; Icu/Ics=70/70 kA in AC 400V
LVS | WSS - Interrutori di potenza scatolati | Unità base | 204793 | NF630-REW 3P 300-630A | 1560 | 0% | 1560 |  | Interruttore automatico elettronico 3p serie R - Ir=300 ~ 630 A; Icu/Ics=125/63 kA in AC 400V
LVS | WSS - Interrutori di potenza scatolati | Unità base | 204789 | NF630-SEW 3P 630A | 996 | 0% | 996 |  | Interruttore automatico elettronico 3p serie S - Ir=300-630 A; Icu/Ics=50/50 kA in AC 400V
LVS | WSS - Interrutori di potenza scatolati | Unità base | 204790 | NF630-SEW 4P 300-630A | 1310 | 0% | 1310 |  | Interruttore automatico elettronico 4p serie S - Ir=300-630 A; Icu/Ics=50/50 kA in AC 400V
LVS | WSS - Interrutori di potenza scatolati | Unità base | 139959 | NF630-UEP 3P 300-630A | 3930 | 0% | 3930 |  | Interruttore automatico elettronico 3p serie U - Ir=300-630 A; Icu/Ics=200/200 kA in AC 400V
LVS | WSS - Interrutori di potenza scatolati | Unità base | 139960 | NF630-UEP 4P 300-630A | 4280 | 0% | 4280 |  | Interruttore automatico elettronico 4p serie U - Ir=300-630 A; Icu/Ics=200/200 kA in AC 400V
LVS | WSS - Interrutori di potenza scatolati | Unità base | 204516 | NF63-HW 3P 10A W | 51.6 | 0% | 51.6 |  | Interruttore generale non regolabile 3p serie H - In=10 A; Icu/Ics=10/5 kA in AC 400V
LVS | WSS - Interrutori di potenza scatolati | Unità base | 204518 | NF63-HW 3P 16A W | 51.6 | 0% | 51.6 |  | Interruttore generale non regolabile 3p serie H - In=16 A; Icu/Ics=10/5 kA in AC 400V
LVS | WSS - Interrutori di potenza scatolati | Unità base | 204519 | NF63-HW 3P 20A W | 51.6 | 0% | 51.6 |  | Interruttore generale non regolabile 3p serie H - In=20 A; Icu/Ics=10/5 kA in AC 400V
LVS | WSS - Interrutori di potenza scatolati | Unità base | 204520 | NF63-HW 3P 25A W | 51.6 | 0% | 51.6 |  | Interruttore generale non regolabile 3p serie H - In=25 A; Icu/Ics=10/5 kA in AC 400V
LVS | WSS - Interrutori di potenza scatolati | Unità base | 204522 | NF63-HW 3P 32A W | 55.7 | 0% | 55.7 |  | Interruttore generale non regolabile 3p serie H - In=32 A; Icu/Ics=10/5 kA in AC 400V
LVS | WSS - Interrutori di potenza scatolati | Unità base | 204523 | NF63-HW 3P 40A W | 51.6 | 0% | 51.6 |  | Interruttore generale non regolabile 3p serie H - In=40 A; Icu/Ics=10/5 kA in AC 400V
LVS | WSS - Interrutori di potenza scatolati | Unità base | 204524 | NF63-HW 3P 50A W | 51.6 | 0% | 51.6 |  | Interruttore generale non regolabile 3p serie H - In=50 A; Icu/Ics=10/5 kA in AC 400V
LVS | WSS - Interrutori di potenza scatolati | Unità base | 204526 | NF63-HW 3P 63A W | 56.4 | 0% | 56.4 |  | Interruttore generale non regolabile 3p serie H - In=63 A; Icu/Ics=10/5 kA in AC 400V
LVS | WSS - Interrutori di potenza scatolati | Unità base | 204527 | NF63-HW 4P 10A W | 88.9 | 0% | 88.9 |  | Interruttore generale non regolabile 4p serie H - In=10 A; Icu/Ics=10/5 kA in AC 400V
LVS | WSS - Interrutori di potenza scatolati | Unità base | 204529 | NF63-HW 4P 16A W | 88.9 | 0% | 88.9 |  | Interruttore generale non regolabile 4p serie H - In=16 A; Icu/Ics=10/5 kA in AC 400V
LVS | WSS - Interrutori di potenza scatolati | Unità base | 204530 | NF63-HW 4P 20A W | 88.9 | 0% | 88.9 |  | Interruttore generale non regolabile 4p serie H - In=20 A; Icu/Ics=10/5 kA in AC 400V
LVS | WSS - Interrutori di potenza scatolati | Unità base | 204531 | NF63-HW 4P 25A W | 88.9 | 0% | 88.9 |  | Interruttore generale non regolabile 4p serie H - In=25 A; Icu/Ics=10/5 kA in AC 400V
LVS | WSS - Interrutori di potenza scatolati | Unità base | 204533 | NF63-HW 4P 32A W | 88.9 | 0% | 88.9 |  | Interruttore generale non regolabile 4p serie H - In=32 A; Icu/Ics=10/5 kA in AC 400V
LVS | WSS - Interrutori di potenza scatolati | Unità base | 204534 | NF63-HW 4P 40A W | 88.9 | 0% | 88.9 |  | Interruttore generale non regolabile 4p serie H - In=40 A; Icu/Ics=10/5 kA in AC 400V
LVS | WSS - Interrutori di potenza scatolati | Unità base | 204535 | NF63-HW 4P 50A W | 88.9 | 0% | 88.9 |  | Interruttore generale non regolabile 4p serie H - In=50 A; Icu/Ics=10/5 kA in AC 400V
LVS | WSS - Interrutori di potenza scatolati | Unità base | 204537 | NF63-HW 4P 63A W | 97.9 | 0% | 97.9 |  | Interruttore generale non regolabile 4p serie H - In=63 A; Icu/Ics=10/5 kA in AC 400V
LVS | WSS - Interrutori di potenza scatolati | Unità base | 204490 | NF63-SW 3P 10A W | 51.6 | 0% | 51.6 |  | Interruttore generale non regolabile 3p serie S - In=10 A; Icu/Ics=5/2 kA in AC 400V
LVS | WSS - Interrutori di potenza scatolati | Unità base | 204492 | NF63-SW 3P 16A W | 51.6 | 0% | 51.6 |  | Interruttore generale non regolabile 3p serie S - In=16 A; Icu/Ics=5/2 kA in AC 400V
LVS | WSS - Interrutori di potenza scatolati | Unità base | 204493 | NF63-SW 3P 20A W | 51.6 | 0% | 51.6 |  | Interruttore generale non regolabile 3p serie S - In=20 A; Icu/Ics=5/2 kA in AC 400V
LVS | WSS - Interrutori di potenza scatolati | Unità base | 204494 | NF63-SW 3P 25A W | 51.6 | 0% | 51.6 |  | Interruttore generale non regolabile 3p serie S - In=25 A; Icu/Ics=5/2 kA in AC 400V
LVS | WSS - Interrutori di potenza scatolati | Unità base | 204496 | NF63-SW 3P 32A W | 51.6 | 0% | 51.6 |  | Interruttore generale non regolabile 3p serie S - In=32 A; Icu/Ics=5/2 kA in AC 400V
LVS | WSS - Interrutori di potenza scatolati | Unità base | 204486 | NF63-SW 3P 3A W | 51.6 | 0% | 51.6 |  | Interruttore generale non regolabile 3p serie S - In=3 A; Icu/Ics=5/2 kA in AC 400V
LVS | WSS - Interrutori di potenza scatolati | Unità base | 204497 | NF63-SW 3P 40A W | 51.6 | 0% | 51.6 |  | Interruttore generale non regolabile 3p serie S - In=40 A; Icu/Ics=5/2 kA in AC 400V
LVS | WSS - Interrutori di potenza scatolati | Unità base | 204487 | NF63-SW 3P 4A W | 51.6 | 0% | 51.6 |  | Interruttore generale non regolabile 3p serie S - In=4 A; Icu/Ics=5/2 kA in AC 400V
LVS | WSS - Interrutori di potenza scatolati | Unità base | 204498 | NF63-SW 3P 50A W | 51.6 | 0% | 51.6 |  | Interruttore generale non regolabile 3p serie S - In=50 A; Icu/Ics=5/2 kA in AC 400V
LVS | WSS - Interrutori di potenza scatolati | Unità base | 204500 | NF63-SW 3P 63A W | 56.4 | 0% | 56.4 |  | Interruttore generale non regolabile 3p serie S - In=63 A; Icu/Ics=5/2 kA in AC 400V
LVS | WSS - Interrutori di potenza scatolati | Unità base | 204489 | NF63-SW 3P 6A W | 51.6 | 0% | 51.6 |  | Interruttore generale non regolabile 3p serie S - In=6 A; Icu/Ics=5/2 kA in AC 400V
LVS | WSS - Interrutori di potenza scatolati | Unità base | 204505 | NF63-SW 4P 10A W | 88.9 | 0% | 88.9 |  | Interruttore generale non regolabile 4 poli serie S - In=10 A; Icu/Ics=5/2 kA in AC 400V
LVS | WSS - Interrutori di potenza scatolati | Unità base | 204507 | NF63-SW 4P 16A W | 88.9 | 0% | 88.9 |  | Interruttore generale non regolabile 4 poli serie S - In=16 A; Icu/Ics=5/2 kA in AC 400V
LVS | WSS - Interrutori di potenza scatolati | Unità base | 204508 | NF63-SW 4P 20A W | 88.9 | 0% | 88.9 |  | Interruttore generale non regolabile 4 poli serie S - In=20 A; Icu/Ics=5/2 kA in AC 400V
LVS | WSS - Interrutori di potenza scatolati | Unità base | 204509 | NF63-SW 4P 25A W | 88.9 | 0% | 88.9 |  | Interruttore generale non regolabile 4 poli serie S - In=25 A; Icu/Ics=5/2 kA in AC 400V
LVS | WSS - Interrutori di potenza scatolati | Unità base | 204511 | NF63-SW 4P 32A W | 88.9 | 0% | 88.9 |  | Interruttore generale non regolabile 4 poli serie S - In=32 A; Icu/Ics=5/2 kA in AC 400V
LVS | WSS - Interrutori di potenza scatolati | Unità base | 204501 | NF63-SW 4P 3A W | 88.9 | 0% | 88.9 |  | Interruttore generale non regolabile 4 poli serie S - In=3 A; Icu/Ics=5/2 kA in AC 400V
LVS | WSS - Interrutori di potenza scatolati | Unità base | 204512 | NF63-SW 4P 40A W | 88.9 | 0% | 88.9 |  | Interruttore generale non regolabile 4 poli serie S - In=40 A; Icu/Ics=5/2 kA in AC 400V
LVS | WSS - Interrutori di potenza scatolati | Unità base | 204502 | NF63-SW 4P 4A W | 88.9 | 0% | 88.9 |  | Interruttore generale non regolabile 4 poli serie S - In=4 A; Icu/Ics=5/2 kA in AC 400V
LVS | WSS - Interrutori di potenza scatolati | Unità base | 204513 | NF63-SW 4P 50A W | 88.9 | 0% | 88.9 |  | Interruttore generale non regolabile 4 poli serie S - In=50 A; Icu/Ics=5/2 kA in AC 400V
LVS | WSS - Interrutori di potenza scatolati | Unità base | 204515 | NF63-SW 4P 63A W | 97.7 | 0% | 97.7 |  | Interruttore generale non regolabile 4 poli serie S - In=63 A; Icu/Ics=5/2 kA in AC 400V
LVS | WSS - Interrutori di potenza scatolati | Unità base | 204504 | NF63-SW 4P 6A W | 88.9 | 0% | 88.9 |  | Interruttore generale non regolabile 4 poli serie S - In=6 A; Icu/Ics=5/2 kA in AC 400V
LVS | WSS - Interrutori di potenza scatolati | Unità base | 204796 | NF800-CEW 3P 400-800A | 1430 | 0% | 1430 |  | Interruttore automatico elettronico 3p serie C - Ir=400-800 A; Icu/Ics=36/18 kA in AC 400V
LVS | WSS - Interrutori di potenza scatolati | Unità base | 204799 | NF800-HEW 3P 400-800A | 1620 | 0% | 1620 |  | Interruttore automatico elettronico 3p serie H - Ir=400 ~ 800 A; Icu/Ics=70/70 kA in AC 400V
LVS | WSS - Interrutori di potenza scatolati | Unità base | 204800 | NF800-HEW 4P 400-800A | 2150 | 0% | 2150 |  | Interruttore automatico elettronico 4p serie H - Ir=400 ~ 800 A; Icu/Ics=70/70 kA in AC 400V
LVS | WSS - Interrutori di potenza scatolati | Unità base | 204801 | NF800-REW 3P 400-800A | 2530 | 0% | 2530 |  | Interruttore automatico elettronico 3p serie R - Ir=400 ~ 800 A; Icu/Ics=125/63 kA in AC 400V
LVS | WSS - Interrutori di potenza scatolati | Unità base | 204797 | NF800-SEW 3P 400-800A | 1580 | 0% | 1580 |  | Interruttore automatico elettronico 3p serie S - Ir=400-800 A; Icu/Ics=50/50 kA in AC 400V
LVS | WSS - Interrutori di potenza scatolati | Unità base | 204798 | NF800-SEW 4P 400-800A | 1880 | 0% | 1880 |  | Interruttore automatico elettronico 4p serie S - Ir=400-800 A; Icu/Ics=50/50 kA in AC 400V
LVS | WSS - Interrutori di potenza scatolati | Unità base | 204802 | NF800-UEW 3P 400-800A | 6210 | 0% | 6210 |  | Interruttore automatico elettronico 3p serie U - Ir=400-800 A; Icu/Ics=200/200 kA in AC 400V
LVS | WSS - Interrutori di potenza scatolati | Unità base | 204803 | NF800-UEW 4P 400-800A | 6570 | 0% | 6570 |  | Interruttore automatico elettronico 4p serie U - Ir=400-800 A; Icu/Ics=200/200 kA in AC 400V
LVS | WSS - Interrutori di potenza scatolati | Kit connessione plug-in | 146443 | PM-05SW3 | 32.3 | 0% | 32.3 |  | Kit PM per connessione Plug-in per inter. 3p per NF/DSN 32/63-XX
LVS | WSS - Interrutori di potenza scatolati | Kit connessione plug-in | 146444 | PM-05SW4 | 50.3 | 0% | 50.3 |  | Kit PM per connessione Plug-in per inter. 4p per NF/DSN 32/63-XX
LVS | WSS - Interrutori di potenza scatolati | Kit connessione plug-in | 137511 | PM-2GSWIP3 | 92 | 0% | 92 |  | Kit PM per connessione Plug-in per inter. 3p per NF125/160/250-SGW/HGW e DSN125/160/250-SGW
LVS | WSS - Interrutori di potenza scatolati | Kit connessione plug-in | 137512 | PM-2GSWIP4 | 132 | 0% | 132 |  | Kit PM per connessione Plug-in per inter. 4p per NF125/160/250-SGW/HGW e DSN125/160/250-SGW
LVS | WSS - Interrutori di potenza scatolati | Kit connessione plug-in | 205962 | PM-4SW3 | 133 | 0% | 133 |  | Kit PM per connessione Plug-in per inter. 3p per NF/DSN 400
LVS | WSS - Interrutori di potenza scatolati | Kit connessione plug-in | 205963 | PM-4SW4 | 166 | 0% | 166 |  | Kit PM per connessione Plug-in per inter. 4p per NF/DSN 400
LVS | WSS - Interrutori di potenza scatolati | Kit connessione plug-in | 205964 | PM-6SW3 | 380 | 0% | 380 |  | Kit PM per connessione Plug-in per inter. 3p per NF/DSN 630
LVS | WSS - Interrutori di potenza scatolati | Kit connessione plug-in | 205965 | PM-6SW4 | 603 | 0% | 603 |  | Kit PM per connessione Plug-in per inter. 4p per NF/DSN 630
LVS | WSS - Interrutori di potenza scatolati | Kit connessione plug-in | 205966 | PM-8SW3 | 452 | 0% | 452 |  | Kit PM per connessione Plug-in per inter. 3p per NF/DSN 800
LVS | WSS - Interrutori di potenza scatolati | Kit connessione plug-in | 205967 | PM-8SW4 | 638 | 0% | 638 |  | Kit PM per connessione Plug-in per inter. 4p per NF/DSN 800
LVS | WSS - Interrutori di potenza scatolati | Coprimorsetti | 146451 | PTC-05SW3W | 5.41 | 0% | 5.41 |  | Cover di protezione per connes. plug-in - 3 poli - 1 set = 2 pz; per NF/DSN 32/63-XX
LVS | WSS - Interrutori di potenza scatolati | Coprimorsetti | 146452 | PTC-05SW4W | 85.7 | 0% | 85.7 |  | Cover di protezione per connes. plug-in - 4 poli - 1 set = 2 pz; per NF/DSN 32/63-XX
LVS | WSS - Interrutori di potenza scatolati | Coprimorsetti | 139609 | PTC-2GSW3W | 74.3 | 0% | 74.3 |  | Cover di protezione per connes. plug-in - 3 poli - 1 set = 2 pz; per NF/DSN 125/160/250-XXX
LVS | WSS - Interrutori di potenza scatolati | Coprimorsetti | 139610 | PTC-2GSW4W | 148 | 0% | 148 |  | Cover di protezione per connes. plug-in - 4 poli - 1 set = 2 pz; per NF/DSN 125/160/250-XXX
LVS | WSS - Interrutori di potenza scatolati | Manovra rotativa | 11620 | R101 | 105 | 0% | 105 |  | Maniglia di comando diretta (su interrut.) colore nero per NF/DSN1000-1600
LVS | WSS - Interrutori di potenza scatolati | Manovra rotativa | 11623 | R101E | 109 | 0% | 109 |  | Maniglia di comando diretta (su interrut.) colore rosso/nero(front.) per NF/DSN1000-1600
LVS | WSS - Interrutori di potenza scatolati | Manovra rotativa | 139624 | R2GSWEN | 31.6 | 0% | 31.6 |  | Maniglia di comando diretta (su interrut.) colore rosso/giallo (front.) per NF/DSN 125/160/250-XXX
LVS | WSS - Interrutori di potenza scatolati | Manovra rotativa | 139622 | R2GSWN | 30.9 | 0% | 30.9 |  | Maniglia di comando diretta (su interrut.) colore nero per NF/DSN 125/160/250-SGW/HGW
LVS | WSS - Interrutori di potenza scatolati | Manovra rotativa | 139625 | R2GUWEN | 39.8 | 0% | 39.8 |  | Maniglia di comando diretta (su interrut.) colore rosso/giallo(front.) per NF125/250-RGW/UGW
LVS | WSS - Interrutori di potenza scatolati | Manovra rotativa | 139623 | R2GUWN | 33.8 | 0% | 33.8 |  | Maniglia di comando diretta (su interrut.) colore nero per NF125/250-RGW/UGW
LVS | WSS - Interrutori di potenza scatolati | Manovra rotativa | 203765 | R4SW | 50.6 | 0% | 50.6 |  | Manovra di comando diretta (su interrut.) colore nero per NF/DSN400-630(nuova serie)
LVS | WSS - Interrutori di potenza scatolati | Manovra rotativa | 203766 | R4SWE | 57.1 | 0% | 57.1 |  | Manovra di comando diretta (su interrut.) colore rosso/giallo (front.) per NF/DSN 400-630 (NF400 per serie preced.)
LVS | WSS - Interrutori di potenza scatolati | Manovra rotativa | 203767 | R8SW | 90 | 0% | 90 |  | Manovra di comando diretta (su interrut.) colore nero per NF/DSN 800 (anche NF630 serie preced.)
LVS | WSS - Interrutori di potenza scatolati | Manovra rotativa | 203769 | R8SWE | 99.4 | 0% | 99.4 |  | Manovra di comando diretta (su interrut.) colore rosso/giallo (front.) per NF/DSN 800 (anche NF630 serie preced.)
LVS | SUPER AE - Interuttori di potenza in aria | Accessori | 169004 | REC-FD-W | 421 | 0% | 421 |  | Meccanismo Drawout con maniglia drawout
LVS | MS-N - Contattori di potenza | Bobine magnetiche di ricambio | 56736 | SD-N11-COIL DC100V | 18.1 | 0% | 18.1 |  | Bobina DC 100V; per SD-N11, 12, SRD-N4
LVS | MS-N - Contattori di potenza | Bobine magnetiche di ricambio | 56737 | SD-N11-COIL DC110V | 18.1 | 0% | 18.1 |  | Bobina DC 110V; per SD-N11, 12, SRD-N4
LVS | MS-N - Contattori di potenza | Bobine magnetiche di ricambio | 56738 | SD-N11-COIL DC125V | 18.1 | 0% | 18.1 |  | Bobina DC 120 ~ 125V; per SD-N11, 12, SRD-N4
LVS | MS-N - Contattori di potenza | Bobine magnetiche di ricambio | 56733 | SD-N11-COIL DC12V | 18.1 | 0% | 18.1 |  | Bobina DC 12V; per SD-N11, 12, SRD-N4
LVS | MS-N - Contattori di potenza | Bobine magnetiche di ricambio | 56739 | SD-N11-COIL DC200V | 18.1 | 0% | 18.1 |  | Bobina DC 200V; per SD-N11, 12, SRD-N4
LVS | MS-N - Contattori di potenza | Bobine magnetiche di ricambio | 56740 | SD-N11-COIL DC220V | 18.1 | 0% | 18.1 |  | Bobina DC 220V; per SD-N11, 12, SRD-N4
LVS | MS-N - Contattori di potenza | Bobine magnetiche di ricambio | 56734 | SD-N11-COIL DC24V | 18.1 | 0% | 18.1 |  | Bobina DC 24V; per SD-N11, 12, SRD-N4
LVS | MS-N - Contattori di potenza | Bobine magnetiche di ricambio | 56735 | SD-N11-COIL DC48V | 18.1 | 0% | 18.1 |  | Bobina DC 48V; per SD-N11, 12, SRD-N4
LVS | MS-N - Contattori di potenza | Unità base | 52601 | SD-N11CX DC24V 1A | 36.3 | 0% | 36.3 |  | Contattore tripolare SD-N; 5,5kW; 1 NO; Us=DC 24 V
LVS | MS-N - Contattori di potenza | Unità base | 52602 | SD-N11CX DC24V 1B | 36.3 | 0% | 36.3 |  | Contattore tripolare SD-N; 5,5kW; 1 NC; Us=DC 24 V
LVS | MS-N - Contattori di potenza | Unità base | 113682 | SD-N125 DC24V | 276 | 0% | 276 |  | Contattore tripolare SD-N; 60kW; 2 NO, 2 NC; Us=DC 24 V
LVS | MS-N - Contattori di potenza | Bobine magnetiche di ricambio | 125940 | SD-N125-COIL DC110V | 61.2 | 0% | 61.2 |  | Bobina DC 110V; per SD-N125, SD-N150
LVS | MS-N - Contattori di potenza | Bobine magnetiche di ricambio | 125944 | SD-N125-COIL DC220V | 61.2 | 0% | 61.2 |  | Bobina DC 220V; per SD-N125, SD-N150
LVS | MS-N - Contattori di potenza | Bobine magnetiche di ricambio | 125945 | SD-N125-COIL DC24V | 61.2 | 0% | 61.2 |  | Bobina DC 24V; per SD-N125, SD-N150
LVS | MS-N - Contattori di potenza | Bobine magnetiche di ricambio | 125946 | SD-N125-COIL DC48V | 61.2 | 0% | 61.2 |  | Bobina DC 48V; per SD-N125, SD-N150
LVS | MS-N - Contattori di potenza | Unità base | 52603 | SD-N12CX DC24V | 39.1 | 0% | 39.1 |  | Contattore tripolare SD-N; 5,5kW; 1 NO + 1 NC; Us=DC 24 V
LVS | MS-N - Contattori di potenza | Unità base | 113683 | SD-N150 DC24V | 386 | 0% | 386 |  | Contattore tripolare SD-N; 75kW; 2 NO, 2 NC; Us=DC 24 V
LVS | MS-N - Contattori di potenza | Bobine magnetiche di ricambio | 56742 | SD-N21-COIL DC 24V | 18.7 | 0% | 18.7 |  | Bobina DC 24V; per SD-N21
LVS | MS-N - Contattori di potenza | Bobine magnetiche di ricambio | 56743 | SD-N21-COIL DC 48V | 18.7 | 0% | 18.7 |  | Bobina DC 48V; per SD-N21
LVS | MS-N - Contattori di potenza | Bobine magnetiche di ricambio | 56744 | SD-N21-COIL DC100V | 18.7 | 0% | 18.7 |  | Bobina DC 100V; per SD-N21
LVS | MS-N - Contattori di potenza | Bobine magnetiche di ricambio | 56746 | SD-N21-COIL DC110V | 18.7 | 0% | 18.7 |  | Bobina DC 110V; per SD-N21
LVS | MS-N - Contattori di potenza | Bobine magnetiche di ricambio | 56749 | SD-N21-COIL DC125V | 18.7 | 0% | 18.7 |  | Bobina DC 120 ~ 125V; per SD-N21
LVS | MS-N - Contattori di potenza | Bobine magnetiche di ricambio | 56741 | SD-N21-COIL DC12V | 18.7 | 0% | 18.7 |  | Bobina DC 12V; per SD-N21
LVS | MS-N - Contattori di potenza | Bobine magnetiche di ricambio | 56751 | SD-N21-COIL DC200V | 18.7 | 0% | 18.7 |  | Bobina DC 200V; per SD-N21
LVS | MS-N - Contattori di potenza | Bobine magnetiche di ricambio | 56753 | SD-N21-COIL DC220V | 18.7 | 0% | 18.7 |  | Bobina DC 220V; per SD-N21
LVS | MS-N - Contattori di potenza | Unità base | 52604 | SD-N21CX DC24V | 53.5 | 0% | 53.5 |  | Contattore tripolare SD-N; 11kW; 2 NO + 2 NC; Us=DC 24 V
LVS | MS-N - Contattori di potenza | Unità base | 113684 | SD-N220 DC24V | 546 | 0% | 546 |  | Contattore tripolare SD-N; 132kW; 2 NO, 2 NC; Us=DC 24 V
LVS | MS-N - Contattori di potenza | Bobine magnetiche di ricambio | 125948 | SD-N220-COIL DC110V | 64.6 | 0% | 64.6 |  | Bobina DC 110V; per SD-N220
LVS | MS-N - Contattori di potenza | Bobine magnetiche di ricambio | 125951 | SD-N220-COIL DC220V | 64.6 | 0% | 64.6 |  | Bobina DC 220V; per SD-N220
LVS | MS-N - Contattori di potenza | Bobine magnetiche di ricambio | 125952 | SD-N220-COIL DC24V | 64.6 | 0% | 64.6 |  | Bobina DC 24V; per SD-N220
LVS | MS-N - Contattori di potenza | Bobine magnetiche di ricambio | 125953 | SD-N220-COIL DC48V | 64.6 | 0% | 64.6 |  | Bobina DC 48V; per SD-N220
LVS | MS-N - Contattori di potenza | Bobine magnetiche di ricambio | 125955 | SD-N300-COIL DC110V | 74.5 | 0% | 74.5 |  | Bobina DC 110V; per SD-N300, SD-N400
LVS | MS-N - Contattori di potenza | Bobine magnetiche di ricambio | 125958 | SD-N300-COIL DC220V | 74.5 | 0% | 74.5 |  | Bobina DC 220V; per SD-N300, SD-N400
LVS | MS-N - Contattori di potenza | Bobine magnetiche di ricambio | 125959 | SD-N300-COIL DC24V | 74.5 | 0% | 74.5 |  | Bobina DC 24V; per SD-N300, SD-N400
LVS | MS-N - Contattori di potenza | Bobine magnetiche di ricambio | 125960 | SD-N300-COIL DC48V | 74.5 | 0% | 74.5 |  | Bobina DC 48V; per SD-N300, SD-N400
LVS | MS-N - Contattori di potenza | Unità base | 113686 | SD-N320 DC24V | 1080 | 0% | 1080 |  | Contattore tripolare SD-N; 160 kW; 2 NO, 2 NC; Us=DC 24 V
LVS | MS-N - Contattori di potenza | Bobine magnetiche di ricambio | 61987 | SD-N35-COIL DC100V | 33 | 0% | 33 |  | Bobina DC 100V; per SD-N35
LVS | MS-N - Contattori di potenza | Bobine magnetiche di ricambio | 61988 | SD-N35-COIL DC110V | 33 | 0% | 33 |  | Bobina DC 110V; per SD-N35
LVS | MS-N - Contattori di potenza | Bobine magnetiche di ricambio | 61989 | SD-N35-COIL DC125V | 33 | 0% | 33 |  | Bobina DC 120 ~ 125V; per SD-N35
LVS | MS-N - Contattori di potenza | Bobine magnetiche di ricambio | 61984 | SD-N35-COIL DC12V | 33 | 0% | 33 |  | Bobina DC 12V; per SD-N35
LVS | MS-N - Contattori di potenza | Bobine magnetiche di ricambio | 61990 | SD-N35-COIL DC200V | 33 | 0% | 33 |  | Bobina DC 200V; per SD-N35
LVS | MS-N - Contattori di potenza | Bobine magnetiche di ricambio | 61991 | SD-N35-COIL DC220V | 33 | 0% | 33 |  | Bobina DC 220V; per SD-N35
LVS | MS-N - Contattori di potenza | Bobine magnetiche di ricambio | 61985 | SD-N35-COIL DC24V | 33 | 0% | 33 |  | Bobina DC 24V; per SD-N35
LVS | MS-N - Contattori di potenza | Bobine magnetiche di ricambio | 61986 | SD-N35-COIL DC48V | 33 | 0% | 33 |  | Bobina DC 48V; per SD-N35
LVS | MS-N - Contattori di potenza | Unità base | 58533 | SD-N35CX DC 24V | 88.8 | 0% | 88.8 |  | Contattore tripolare SD-N; 18,5kW; 2 NO + 2 NC; Us=DC 24 V
LVS | MS-N - Contattori di potenza | Unità base | 113687 | SD-N400 DC24V | 1390 | 0% | 1390 |  | Contattore tripolare SD-N; 220 kW; 2 NO, 2 NC; Us=DC 24 V
LVS | MS-N - Contattori di potenza | Unità base | 113675 | SD-N50 DC24V | 130 | 0% | 130 |  | Contattore tripolare SD-N; 22kW; 2 NO, 2 NC; Us=DC 24 V
LVS | MS-N - Contattori di potenza | Bobine magnetiche di ricambio | 125926 | SD-N50-COIL DC110V | 43.9 | 0% | 43.9 |  | Bobina DC 110V; per SD-N50, SD-N65
LVS | MS-N - Contattori di potenza | Bobine magnetiche di ricambio | 125929 | SD-N50-COIL DC220V | 43.9 | 0% | 43.9 |  | Bobina DC 220V; per SD-N50, SD-N65
LVS | MS-N - Contattori di potenza | Bobine magnetiche di ricambio | 125930 | SD-N50-COIL DC24V | 43.9 | 0% | 43.9 |  | Bobina DC 24V; per SD-N50, SD-N65
LVS | MS-N - Contattori di potenza | Bobine magnetiche di ricambio | 125931 | SD-N50-COIL DC48V | 43.9 | 0% | 43.9 |  | Bobina DC 48V; per SD-N50, SD-N65
LVS | MS-N - Contattori di potenza | Unità base | 113688 | SD-N600 DC24V | 1600 | 0% | 1600 |  | Contattore tripolare SD-N; 330 kW; 2 NO, 2 NC; Us=DC 24 V
LVS | MS-N - Contattori di potenza | Bobine magnetiche di ricambio | 125962 | SD-N600-COIL DC110V | 137 | 0% | 137 |  | Bobina DC 110V; per SD-N600, SD-N800
LVS | MS-N - Contattori di potenza | Bobine magnetiche di ricambio | 125965 | SD-N600-COIL DC220V | 137 | 0% | 137 |  | Bobina DC 220V; per SD-N600, SD-N800
LVS | MS-N - Contattori di potenza | Bobine magnetiche di ricambio | 125966 | SD-N600-COIL DC24V | 137 | 0% | 137 |  | Bobina DC 24V; per SD-N600, SD-N800
LVS | MS-N - Contattori di potenza | Bobine magnetiche di ricambio | 125967 | SD-N600-COIL DC48V | 137 | 0% | 137 |  | Bobina DC 48V; per SD-N600, SD-N800
LVS | MS-N - Contattori di potenza | Unità base | 113678 | SD-N65 DC24V | 157 | 0% | 157 |  | Contattore tripolare SD-N; 30kW; 2 NO, 2 NC; Us=DC 24 V
LVS | MS-N - Contattori di potenza | Unità base | 113679 | SD-N80 DC24V | 187 | 0% | 187 |  | Contattore tripolare SD-N; 45kW; 2 NO, 2 NC; Us=DC 24 V
LVS | MS-N - Contattori di potenza | Bobine magnetiche di ricambio | 125933 | SD-N80-COIL DC110V | 55.3 | 0% | 55.3 |  | Bobina DC 110V; per SD-N80, SD-N95
LVS | MS-N - Contattori di potenza | Bobine magnetiche di ricambio | 125936 | SD-N80-COIL DC220V | 55.3 | 0% | 55.3 |  | Bobina DC 220V; per SD-N80, SD-N95
LVS | MS-N - Contattori di potenza | Bobine magnetiche di ricambio | 125937 | SD-N80-COIL DC24V | 55.3 | 0% | 55.3 |  | Bobina DC 24V; per SD-N80, SD-N95
LVS | MS-N - Contattori di potenza | Bobine magnetiche di ricambio | 125938 | SD-N80-COIL DC48V | 55.3 | 0% | 55.3 |  | Bobina DC 48V; per SD-N80, SD-N95
LVS | MS-N - Contattori di potenza | Unità base | 113681 | SD-N95 DC24V | 229 | 0% | 229 |  | Contattore tripolare SD-N; 55kW; 2 NO, 2 NC; Us=DC 24 V
LVS | WSS - Interrutori di potenza scatolati | Bobina di sgancio | 205781 | SHT48-4SWRFS | 81.4 | 0% | 81.4 |  | Bobina di sgancio SHT per interrut. 4p - montaggio esterno lato dx; DC 24 ~ 48 V / DC 24 ~ 48 V; per NF/NV/DSN 400
LVS | WSS - Interrutori di potenza scatolati | Bobina di sgancio | 205780 | SHT48-4SWRS | 81.4 | 0% | 81.4 |  | Bobina di sgancio SHT per interrut. 3p - montaggio esterno lato dx; AC 24 ~ 48 V / DC 24 ~ 48V; per NF/NV 400-800
LVS | WSS - Interrutori di potenza scatolati | Bobina di sgancio | 205785 | SHT48-8SWRFS | 95.2 | 0% | 95.2 |  | Bobina di sgancio SHT per interrut. 4p - montaggio esterno lato dx; AC 24 ~ 48 V / DC 24 ~ 48 V; per NF/DSN 630-800 e NF400-UEW
LVS | WSS - Interrutori di potenza scatolati | Bobina di sgancio | 205779 | SHT-4SWRFS | 81.4 | 0% | 81.4 |  | Bobina di sgancio SHT per interrut. 4p - montaggio esterno lato dx; AC100~450V / DC100~200 V; per NF/DSN 400 e nuova serie NF630-CW/SW/SEW/HEW/REW
LVS | WSS - Interrutori di potenza scatolati | Bobina di sgancio | 205778 | SHT-4SWRS | 81.4 | 0% | 81.4 |  | Bobina di sgancio SHT per interrut. 3p - montaggio esterno lato dx; AC 100 ~ 450 V / DC 100 ~ 200V; per NF/DSN 400-800
LVS | WSS - Interrutori di potenza scatolati | Bobina di sgancio | 205784 | SHT-8SWRFS | 95.2 | 0% | 95.2 |  | Bobina di sgancio SHT per interrut. 4p - montaggio esterno lato dx; AC 100 ~ 450V / DC 100 ~ 200 V; per NF/DSN800 e NF400-UEW
LVS | WSS - Interrutori di potenza scatolati | Bobina di sgancio | 146384 | SHTA048-05SWRFS | 19.7 | 0% | 19.7 |  | Bobina di sgancio SHT per interrut. 4p - montaggio esterno lato dx; AC 24-48 V ; per NF/DSN 32/63-XX
LVS | WSS - Interrutori di potenza scatolati | Bobina di sgancio | 146383 | SHTA048-05SWRS | 19.7 | 0% | 19.7 |  | Bobina di sgancio SHT per interrut. 3p - montaggio esterno lato dx; AC 24-48 V; per NF/DSN 32/63-XX
LVS | WSS - Interrutori di potenza scatolati | Bobina di sgancio | 139514 | SHTA048-2GSWRFS | 33.5 | 0% | 33.5 |  | Bobina di sgancio SHT per interrut. 4p - montaggio esterno lato dx; AC 24-48 V ; per NF/DSN 125/160/250-XXX
LVS | WSS - Interrutori di potenza scatolati | Bobina di sgancio | 139529 | SHTA048-2GSWRN | 33.5 | 0% | 33.5 |  | Bobina di sgancio SHT per interrut. 3/4p - montaggio interno lato dx - AC24-48 V; per NF/DSN 125/160/250-XXX
LVS | WSS - Interrutori di potenza scatolati | Bobina di sgancio | 139513 | SHTA048-2GSWRS | 33.5 | 0% | 33.5 |  | Bobina di sgancio SHT per interrut. 3p - montaggio esterno lato dx; AC 24-48V; per NF/DSN 125/160/250-XXX
LVS | WSS - Interrutori di potenza scatolati | Bobina di sgancio | 205788 | SHTA120-10SWRFS | 136 | 0% | 136 |  | Bobina di sgancio SHT per interrut. 4p - montaggio esterno lato dx; AC 100-120 V; per NF/DSN 1000-1600
LVS | WSS - Interrutori di potenza scatolati | Bobina di sgancio | 205787 | SHTA120-10SWRS | 136 | 0% | 136 |  | Bobina di sgancio SHT per interrut. 3p - montaggio esterno lato dx; AC 100-120 V, 50/60 Hz; per NF/DSN 1000-1600
LVS | WSS - Interrutori di potenza scatolati | Bobina di sgancio | 146386 | SHTA240-05SWRFS | 19.7 | 0% | 19.7 |  | Bobina di sgancio SHT per interrut. 4p - montaggio esterno lato dx; AC 100-240 V ; per NF/DSN 32/63-XX
LVS | WSS - Interrutori di potenza scatolati | Bobina di sgancio | 146385 | SHTA240-05SWRS | 19.7 | 0% | 19.7 |  | Bobina di sgancio SHT per interrut. 3p - montaggio esterno lato dx; AC 100-240V; per NF/DSN 32/63-XX
LVS | WSS - Interrutori di potenza scatolati | Bobina di sgancio | 205790 | SHTA240-10SWRFS | 90.5 | 0% | 90.5 |  | Bobina di sgancio SHT per interrut. 4p - montaggio esterno lato dx; AC 200-240 V; per NF/DSN 1000-1600
LVS | WSS - Interrutori di potenza scatolati | Bobina di sgancio | 205789 | SHTA240-10SWRS | 90.5 | 0% | 90.5 |  | Bobina di sgancio SHT per interrut. 3p - montaggio esterno lato dx; AC 200-240 V, 50/60 Hz; per NF/DSN 1000-1600
LVS | WSS - Interrutori di potenza scatolati | Bobina di sgancio | 139516 | SHTA240-2GSWRFS | 33.5 | 0% | 33.5 |  | Bobina di sgancio SHT per interrut. 4p - montaggio esterno lato dx; AC 100-240 V ; per NF/DSN 125/160/250-XXX
LVS | WSS - Interrutori di potenza scatolati | Bobina di sgancio | 139530 | SHTA240-2GSWRN | 33.5 | 0% | 33.5 |  | Bobina di sgancio SHT per interrut. 3/4p - montaggio interno lato dx - AC100-240 V; per NF/DSN 125/160/250-XXX
LVS | WSS - Interrutori di potenza scatolati | Bobina di sgancio | 139515 | SHTA240-2GSWRS | 33.5 | 0% | 33.5 |  | Bobina di sgancio SHT per interrut. 3p - montaggio esterno lato dx; AC 100-240V; per NF/DSN 125/160/250-XXX
LVS | WSS - Interrutori di potenza scatolati | Bobina di sgancio | 205792 | SHTA450-10SWRFS | 90.5 | 0% | 90.5 |  | Bobina di sgancio SHT per interrut. 4p - montaggio esterno lato dx; AC 380-450 V; per NF/DSN 1000-1600
LVS | WSS - Interrutori di potenza scatolati | Bobina di sgancio | 205791 | SHTA450-10SWRS | 90.5 | 0% | 90.5 |  | Bobina di sgancio SHT per interrut. 3p - montaggio esterno lato dx; AC 380-450 V, 50/60 Hz; per NF/DSN 1000-1600
LVS | WSS - Interrutori di potenza scatolati | Bobina di sgancio | 146388 | SHTA550-05SWRFS | 19.7 | 0% | 19.7 |  | Bobina di sgancio SHT per interrut. 4p - montaggio esterno lato dx; AC 380-550 V ; per NF/DSN 32/63-XX
LVS | WSS - Interrutori di potenza scatolati | Bobina di sgancio | 146387 | SHTA550-05SWRS | 19.7 | 0% | 19.7 |  | Bobina di sgancio SHT per interrut. 3p - montaggio esterno lato dx; AC 380-550V; per NF/DSN 32/63-XX
LVS | WSS - Interrutori di potenza scatolati | Bobina di sgancio | 139518 | SHTA550-2GSWRFS | 33.5 | 0% | 33.5 |  | Bobina di sgancio SHT per interrut. 4p - montaggio esterno lato dx; AC 380-550 V ; per NF/DSN 125/160/250-XXX
LVS | WSS - Interrutori di potenza scatolati | Bobina di sgancio | 139531 | SHTA550-2GSWRN | 33.5 | 0% | 33.5 |  | Bobina di sgancio SHT per interrut. 3/4p - montaggio interno lato dx - AC380-550 V; per NF/DSN 125/160/250-XXX
LVS | WSS - Interrutori di potenza scatolati | Bobina di sgancio | 139517 | SHTA550-2GSWRS | 33.5 | 0% | 33.5 |  | Bobina di sgancio SHT per interrut. 3p - montaggio esterno lato dx; AC 380-550V; per NF/DSN 125/160/250-XXX
LVS | WSS - Interrutori di potenza scatolati | Bobina di sgancio | 205783 | SHTA550-4SWRFS | 81.4 | 0% | 81.4 |  | Bobina di sgancio SHT per interrut. 4p - montaggio esterno lato dx; AC 380 ~ 550 V; per NF/DSN 400-630 (NF630 per nuova serie)
LVS | WSS - Interrutori di potenza scatolati | Bobina di sgancio | 205782 | SHTA550-4SWRS | 81.4 | 0% | 81.4 |  | Bobina di sgancio SHT per interrut. 3p - montaggio esterno lato dx; AC 380 ~ 550V; per NF/DSN 400-800
LVS | WSS - Interrutori di potenza scatolati | Bobina di sgancio | 205786 | SHTA550-6SWRFS | 95.2 | 0% | 95.2 |  | Bobina di sgancio SHT per interrut. 4p - montaggio esterno lato dx AC 380 ~ 550 V; per NF/DSN 630-800 e NF400-UEW
LVS | WSS - Interrutori di potenza scatolati | Bobina di sgancio | 146390 | SHTD012-05SWRFS | 19.7 | 0% | 19.7 |  | Bobina di sgancio SHT per interrut. 4p - montaggio esterno lato dx; DC 12 V ; per NF/DSN 32/63-XX
LVS | WSS - Interrutori di potenza scatolati | Bobina di sgancio | 146389 | SHTD012-05SWRS | 19.7 | 0% | 19.7 |  | Bobina di sgancio SHT per interrut. 3p - montaggio esterno lato dx; DC 12V; per NF/DSN 32/63-XX
LVS | WSS - Interrutori di potenza scatolati | Bobina di sgancio | 139520 | SHTD012-2GSWRFS | 33.5 | 0% | 33.5 |  | Bobina di sgancio SHT per interrut. 4p - montaggio esterno lato dx; DC 12V ; per NF/DSN 125/160/250-XXX
LVS | WSS - Interrutori di potenza scatolati | Bobina di sgancio | 139532 | SHTD012-2GSWRN | 33.5 | 0% | 33.5 |  | Bobina di sgancio SHT per interrut. 3/4p - montaggio interno lato dx - DC12V; per NF/DSN 125/160/250-XXX
LVS | WSS - Interrutori di potenza scatolati | Bobina di sgancio | 139519 | SHTD012-2GSWRS | 41.2 | 0% | 41.2 |  | Bobina di sgancio SHT per interrut. 3p - montaggio esterno lato dx; DC12V; per NF/DSN 125/160/250-XXX
LVS | WSS - Interrutori di potenza scatolati | Bobina di sgancio | 205794 | SHTD024-10SWRFS | 97.4 | 0% | 97.4 |  | Bobina di sgancio SHT per interrut. 4p - montaggio esterno lato dx; DC 24 V; per NF/DSN 1000-1600
LVS | WSS - Interrutori di potenza scatolati | Bobina di sgancio | 205793 | SHTD024-10SWRS | 90.5 | 0% | 90.5 |  | Bobina di sgancio SHT per interrut. 3p - montaggio esterno lato dx; DC 24 V; per NF/DSN 1000-1600
LVS | WSS - Interrutori di potenza scatolati | Bobina di sgancio | 146392 | SHTD036-05SWRFS | 19.7 | 0% | 19.7 |  | Bobina di sgancio SHT per interrut. 4p - montaggio esterno lato dx; DC 24-36 V ; per NF/DSN 32/63-XX
LVS | WSS - Interrutori di potenza scatolati | Bobina di sgancio | 146391 | SHTD036-05SWRS | 19.7 | 0% | 19.7 |  | Bobina di sgancio SHT per interrut. 3p - montaggio esterno lato dx; DC 24-36V; per NF/DSN 32/63-XX
LVS | WSS - Interrutori di potenza scatolati | Bobina di sgancio | 139522 | SHTD036-2GSWRFS | 33.5 | 0% | 33.5 |  | Bobina di sgancio SHT per interrut. 4p - montaggio esterno lato dx; DC 24-36V ; per NF/DSN 125/160/250-XXX
LVS | WSS - Interrutori di potenza scatolati | Bobina di sgancio | 139533 | SHTD036-2GSWRN | 33.5 | 0% | 33.5 |  | Bobina di sgancio SHT per interrut. 3/4p - montaggio interno lato dx - DC24-36V; per NF/DSN 125/160/250-XXX
LVS | WSS - Interrutori di potenza scatolati | Bobina di sgancio | 139521 | SHTD036-2GSWRS | 33.5 | 0% | 33.5 |  | Bobina di sgancio SHT per interrut. 3p - montaggio esterno lato dx; DC24-36V; per NF/DSN 125/160/250-XXX
LVS | WSS - Interrutori di potenza scatolati | Bobina di sgancio | 146394 | SHTD048-05SWRFS | 19.7 | 0% | 19.7 |  | Bobina di sgancio SHT per interrut. 4p - montaggio esterno lato dx; DC 36-48 V ; per NF/DSN 32/63-XX
LVS | WSS - Interrutori di potenza scatolati | Bobina di sgancio | 146393 | SHTD048-05SWRS | 19.7 | 0% | 19.7 |  | Bobina di sgancio SHT per interrut. 3p - montaggio esterno lato dx; DC 36-48V; per NF/DSN 32/63-XX
LVS | WSS - Interrutori di potenza scatolati | Bobina di sgancio | 139524 | SHTD048-2GSWRFS | 33.5 | 0% | 33.5 |  | Bobina di sgancio SHT per interrut. 4p - montaggio esterno lato dx; DC 36-48 V ; per NF/DSN 125/160/250-XXX
LVS | WSS - Interrutori di potenza scatolati | Bobina di sgancio | 139534 | SHTD048-2GSWRN | 33.5 | 0% | 33.5 |  | Bobina di sgancio SHT per interrut. 3/4p - montaggio interno lato dx - DC36-48 V; per NF/DSN 125/160/250-XXX
LVS | WSS - Interrutori di potenza scatolati | Bobina di sgancio | 139523 | SHTD048-2GSWRS | 33.5 | 0% | 33.5 |  | Bobina di sgancio SHT per interrut. 3p - montaggio esterno lato dx; DC36-48V; per NF/DSN 125/160/250-XXX
LVS | SUPER AE - Interuttori di potenza in aria | Bobina di sgancio | 168524 | SHT-D048-W | 146 | 0% | 146 |  | Bobina di sgancio SHT per nuova serie AE - 24-48VDC
LVS | WSS - Interrutori di potenza scatolati | Bobina di sgancio | 205795 | SHTD110-10SWR | 136 | 0% | 136 |  | Bobina di sgancio SHT per interrut. 3p - montaggio esterno lato dx; DC 110 V; per NF/DSN 1000-1600
LVS | WSS - Interrutori di potenza scatolati | Bobina di sgancio | 205796 | SHTD110-10SWRFS | 146 | 0% | 146 |  | Bobina di sgancio SHT per interrut. 4p - montaggio esterno lato dx; DC 110 V; per NF/DSN 1000-1600
LVS | WSS - Interrutori di potenza scatolati | Bobina di sgancio | 146396 | SHTD125-05SWRFS | 19.7 | 0% | 19.7 |  | Bobina di sgancio SHT per interrut. 4p - montaggio esterno lato dx; DC 100-125 V ; per NF/DSN 32/63-XX
LVS | WSS - Interrutori di potenza scatolati | Bobina di sgancio | 146395 | SHTD125-05SWRS | 19.7 | 0% | 19.7 |  | Bobina di sgancio SHT per interrut. 3p - montaggio esterno lato dx; DC 100-125V; per NF/DSN 32/63-XX
LVS | WSS - Interrutori di potenza scatolati | Bobina di sgancio | 139526 | SHTD125-2GSWRFS | 33.5 | 0% | 33.5 |  | Bobina di sgancio SHT per interrut. 4p - montaggio esterno lato dx; DC 100-125 V ; per NF/DSN 125/160/250-XXX
LVS | WSS - Interrutori di potenza scatolati | Bobina di sgancio | 139535 | SHTD125-2GSWRN | 33.5 | 0% | 33.5 |  | Bobina di sgancio SHT per interrut. 3/4p - montaggio interno lato dx - DC100-125 V; per NF/DSN 125/160/250-XXX
LVS | WSS - Interrutori di potenza scatolati | Bobina di sgancio | 139525 | SHTD125-2GSWRS | 33.5 | 0% | 33.5 |  | Bobina di sgancio SHT per interrut. 3p - montaggio esterno lato dx; DC100-125V; per NF/DSN 125/160/250-XXX
LVS | WSS - Interrutori di potenza scatolati | Bobina di sgancio | 146398 | SHTD250-05SWRFS | 19.7 | 0% | 19.7 |  | Bobina di sgancio SHT per interrut. 4p - montaggio esterno lato dx; DC 220-250 V ; per NF/DSN 32/63-XX
LVS | WSS - Interrutori di potenza scatolati | Bobina di sgancio | 146397 | SHTD250-05SWRS | 19.7 | 0% | 19.7 |  | Bobina di sgancio SHT per interrut. 3p - montaggio esterno lato dx; DC 220-250V; per NF/DSN 32/63-XX
LVS | WSS - Interrutori di potenza scatolati | Bobina di sgancio | 139528 | SHTD250-2GSWRFS | 33.5 | 0% | 33.5 |  | Bobina di sgancio SHT per interrut. 4p - montaggio esterno lato dx; DC 220-250 V ; per NF/DSN 125/160/250-XXX
LVS | WSS - Interrutori di potenza scatolati | Bobina di sgancio | 139536 | SHTD250-2GSWRN | 33.5 | 0% | 33.5 |  | Bobina di sgancio SHT per interrut. 3/4p - montaggio interno lato dx - DC220-250 V; per NF/DSN 125/160/250-XXX
LVS | WSS - Interrutori di potenza scatolati | Bobina di sgancio | 139527 | SHTD250-2GSWRS | 33.5 | 0% | 33.5 |  | Bobina di sgancio SHT per interrut. 3p - montaggio esterno lato dx; DC220-250V; per NF/DSN 125/160/250-XXX
LVS | WSS - Interrutori di potenza scatolati | Accessori | 139593 | SL-2GSW3 | 38.2 | 0% | 38.2 |  | Terminali a saldare SL - Set=3 pcs.; per NF/DSN 125/160/250-XXX
LVS | WSS - Interrutori di potenza scatolati | Accessori | 139594 | SL-2GSW4 | 45.1 | 0% | 45.1 |  | Terminali a saldare SL - Set=4 pcs.; per NF/DSN 125/160/250-XXX
LVS | MS-N - Contattori di potenza | Unità base | 52568 | S-N10CX AC120V 1A | 15.2 | 0% | 15.2 |  | Contattore tripolare S-N; 4kW; 1 NO; Us=AC 120 V, 50 Hz
LVS | MS-N - Contattori di potenza | Unità base | 52573 | S-N10CX AC120V 1B | 15.2 | 0% | 15.2 |  | Contattore tripolare S-N; 4kW; 1 NC; Us=AC 120 V, 50 Hz
LVS | MS-N - Contattori di potenza | Unità base | 52569 | S-N10CX AC230V 1A | 15.2 | 0% | 15.2 |  | Contattore tripolare S-N; 4kW; 1 NO; Us=AC 230 V, 50 Hz
LVS | MS-N - Contattori di potenza | Unità base | 52574 | S-N10CX AC230V 1B | 15.2 | 0% | 15.2 |  | Contattore tripolare S-N; 4kW; 1 NC; Us=AC 230 V, 50 Hz
LVS | MS-N - Contattori di potenza | Relè termici | 52566 | S-N10CX AC24V 1A | 15.2 | 0% | 15.2 |  | Contattore tripolare S-N; 4kW; 1 NO; Us=AC 24 V, 50 Hz
LVS | MS-N - Contattori di potenza | Unità base | 52571 | S-N10CX AC24V 1B | 15.2 | 0% | 15.2 |  | Contattore tripolare S-N; 4kW; 1 NC; Us=AC 24 V, 50 Hz
LVS | MS-N - Contattori di potenza | Unità base | 52570 | S-N10CX AC400V 1A | 15.2 | 0% | 15.2 |  | Contattore tripolare S-N; 4kW; 1 NO; Us=AC 400V, 50 Hz
LVS | MS-N - Contattori di potenza | Unità base | 52575 | S-N10CX AC400V 1B | 15.2 | 0% | 15.2 |  | Contattore tripolare S-N; 4kW; 1 NC; Us=AC 400V, 50 Hz
LVS | MS-N - Contattori di potenza | Unità base | 52567 | S-N10CX AC48V 1A | 15.2 | 0% | 15.2 |  | Contattore tripolare S-N; 4kW; 1 NO; Us=AC 48 V, 50 Hz
LVS | MS-N - Contattori di potenza | Unità base | 52572 | S-N10CX AC48V 1B | 15.2 | 0% | 15.2 |  | Contattore tripolare S-N; 4kW; 1 NC; Us=AC 48 V, 50 Hz
LVS | MS-N - Contattori di potenza | Bobine magnetiche di ricambio | 56758 | S-N11-COIL AC100V | 7.39 | 0% | 7.39 |  | Bobina in AC 100 V, 50 Hz/ AC 100 ~ 110 V, 60 Hz; per S-N10, 11, 12, 18, SR-N4
LVS | MS-N - Contattori di potenza | Bobine magnetiche di ricambio | 56759 | S-N11-COIL AC120V | 7.39 | 0% | 7.39 |  | Bobina in AC 110 ~ 120 V, 50 Hz/ AC 115 ~ 120 V, 60 Hz; per S-N10, 11, 12, 18, SR-N4
LVS | MS-N - Contattori di potenza | Bobine magnetiche di ricambio | 56760 | S-N11-COIL AC127V | 7.39 | 0% | 7.39 |  | Bobina in AC 125 ~ 127 V, 50 Hz/ AC 127 V, 60 Hz; per S-N10, 11, 12, 18, SR-N4
LVS | MS-N - Contattori di potenza | Bobine magnetiche di ricambio | 56679 | S-N11-COIL AC200V | 7.39 | 0% | 7.39 |  | Bobina in AC 200 V, 50 Hz/ AC 200 ~ 220 V, 60 Hz; per S-N10, 11, 12, 18, SR-N4
LVS | MS-N - Contattori di potenza | Bobine magnetiche di ricambio | 56680 | S-N11-COIL AC220V | 7.39 | 0% | 7.39 |  | Bobina in AC 208 ~ 220 V, 50 Hz/ AC 220, 60 Hz; per S-N10, 11, 12, 18, SR-N4
LVS | MS-N - Contattori di potenza | Bobine magnetiche di ricambio | 56713 | S-N11-COIL AC230V | 7.39 | 0% | 7.39 |  | Bobina in AC 220 ~ 240 V, 50 Hz/ AC 230 ~ 240 V, 60 Hz; per S-N10, 11, 12, 18, SR-N4
LVS | MS-N - Contattori di potenza | Bobine magnetiche di ricambio | 56756 | S-N11-COIL AC24V | 7.39 | 0% | 7.39 |  | Bobina in AC 24 V, 50/60 Hz; per S-N10, 11, 12, 18, SR-N4
LVS | MS-N - Contattori di potenza | Bobine magnetiche di ricambio | 56714 | S-N11-COIL AC260V | 7.39 | 0% | 7.39 |  | Bobina in AC 240 ~ 260 V, 50 Hz/ AC 260 ~ 280 V, 60 Hz; per S-N10, 11, 12, 18, SR-N4
LVS | MS-N - Contattori di potenza | Bobine magnetiche di ricambio | 56715 | S-N11-COIL AC380V | 7.39 | 0% | 7.39 |  | Bobina in AC 346 ~ 380 V, 50 Hz/ AC 380 V, 60 Hz; per S-N10, 11, 12, 18, SR-N4
LVS | MS-N - Contattori di potenza | Bobine magnetiche di ricambio | 56716 | S-N11-COIL AC400V | 7.39 | 0% | 7.39 |  | Bobina in AC 380 ~ 415 V, 50 Hz/ AC 400 ~ 440, 60 Hz; per S-N10, 11, 12, 18, SR-N4
LVS | MS-N - Contattori di potenza | Bobine magnetiche di ricambio | 56717 | S-N11-COIL AC440V | 7.39 | 0% | 7.39 |  | Bobina in AC 415 ~ 440 V, 50 Hz/ AC 460 ~ 480, 60 Hz; per S-N10, 11, 12, 18, SR-N4
LVS | MS-N - Contattori di potenza | Bobine magnetiche di ricambio | 56757 | S-N11-COIL AC48V | 7.39 | 0% | 7.39 |  | Bobina in AC 48 ~ 50 V, 50/60 Hz; per S-N10, 11, 12, 18, SR-N4
LVS | MS-N - Contattori di potenza | Bobine magnetiche di ricambio | 56718 | S-N11-COIL AC500V | 7.39 | 0% | 7.39 |  | Bobina in AC 500V, 50 Hz/ AC 500 ~ 550 V, 60 Hz; per S-N10, 11, 12, 18, SR-N4
LVS | MS-N - Contattori di potenza | Unità base | 52578 | S-N11CX AC120V 1A | 18 | 0% | 18 |  | Contattore tripolare S-N; 5,5kW; 1 NO; Us=AC 120 V, 50 Hz
LVS | MS-N - Contattori di potenza | Unità base | 52583 | S-N11CX AC120V 1B | 18 | 0% | 18 |  | Contattore tripolare S-N; 5,5kW; 1 NC; Us=AC 120 V, 50 Hz
LVS | MS-N - Contattori di potenza | Unità base | 52579 | S-N11CX AC230V 1A | 18 | 0% | 18 |  | Contattore tripolare S-N; 5,5kW; 1 NO; Us=AC 230 V, 50 Hz
LVS | MS-N - Contattori di potenza | Unità base | 52584 | S-N11CX AC230V 1B | 18 | 0% | 18 |  | Contattore tripolare S-N; 5,5kW; 1 NC; Us=AC 230 V, 50 Hz
LVS | MS-N - Contattori di potenza | Unità base | 52576 | S-N11CX AC24V 1A | 18 | 0% | 18 |  | Contattore tripolare S-N; 5,5kW; 1 NO; Us=AC 24 V, 50 Hz
LVS | MS-N - Contattori di potenza | Unità base | 52581 | S-N11CX AC24V 1B | 18 | 0% | 18 |  | Contattore tripolare S-N; 5,5kW; 1 NC; Us=AC 24 V, 50 Hz
LVS | MS-N - Contattori di potenza | Unità base | 52580 | S-N11CX AC400V 1A | 18 | 0% | 18 |  | Contattore tripolare S-N; 5,5kW; 1 NO; Us=AC 400V, 50 Hz
LVS | MS-N - Contattori di potenza | Unità base | 52585 | S-N11CX AC400V 1B | 18 | 0% | 18 |  | Contattore tripolare S-N; 5,5kW; 1 NC; Us=AC 400V, 50 Hz
LVS | MS-N - Contattori di potenza | Unità base | 52577 | S-N11CX AC48V 1A | 18 | 0% | 18 |  | Contattore tripolare S-N; 5,5kW; 1 NO; Us=AC 48 V, 50 Hz
LVS | MS-N - Contattori di potenza | Unità base | 52582 | S-N11CX AC48V 1B | 18 | 0% | 18 |  | Contattore tripolare S-N; 5,5kW; 1 NC; Us=AC 48 V, 50 Hz
LVS | MS-N - Contattori di potenza | Unità base | 113647 | S-N125 AC100V | 221 | 0% | 221 |  | Contattore tripolare S-N; 60kW; 2 NO, 2 NC; Us=AC 100-127 V, 50/60 Hz
LVS | MS-N - Contattori di potenza | Unità base | 113648 | S-N125 AC200V | 221 | 0% | 221 |  | Contattore tripolare S-N; 60kW; 2 NO, 2 NC; Us=AC 200-240 V, 50/60 Hz
LVS | MS-N - Contattori di potenza | Unità base | 113650 | S-N125 AC24V | 221 | 0% | 221 |  | Contattore tripolare S-N; 60kW; 2 NO, 2 NC; Us=AC 24 V, 50/60 Hz
LVS | MS-N - Contattori di potenza | Unità base | 113649 | S-N125 AC400V | 221 | 0% | 221 |  | Contattore tripolare S-N; 60kW; 2 NO, 2 NC; Us=AC 380-440 V, 50/60 Hz
LVS | MS-N - Contattori di potenza | Bobine magnetiche di ricambio | 125893 | S-N125-COIL AC100V | 43.1 | 0% | 43.1 |  | Bobina in AC 100-127 V, 50/60 Hz; per S-N125, S-N150
LVS | MS-N - Contattori di potenza | Bobine magnetiche di ricambio | 125894 | S-N125-COIL AC200V | 43.1 | 0% | 43.1 |  | Bobina in AC 200-240 V, 50/60 Hz; per S-N125, S-N150
LVS | MS-N - Contattori di potenza | Bobine magnetiche di ricambio | 125895 | S-N125-COIL AC24V | 43.1 | 0% | 43.1 |  | Bobina in AC 24 V, 50/60 Hz; per S-N125, S-N150
LVS | MS-N - Contattori di potenza | Bobine magnetiche di ricambio | 125897 | S-N125-COIL AC400V | 43.1 | 0% | 43.1 |  | Bobina in AC 380-440 V, 50/60 Hz; per S-N125, S-N150
LVS | MS-N - Contattori di potenza | Unità base | 52588 | S-N12CX AC120V | 20.4 | 0% | 20.4 |  | Contattore tripolare S-N; 5,5kW; 1 NO + 1 NC; Us=AC 120 V, 50 Hz
LVS | MS-N - Contattori di potenza | Unità base | 52589 | S-N12CX AC230V | 20.4 | 0% | 20.4 |  | Contattore tripolare S-N; 5,5kW; 1 NO + 1 NC; Us=AC 230 V, 50 Hz
LVS | MS-N - Contattori di potenza | Unità base | 52586 | S-N12CX AC24V | 20.4 | 0% | 20.4 |  | Contattore tripolare S-N; 5,5kW; 1 NO + 1 NC; Us=AC 24 V, 50 Hz
LVS | MS-N - Contattori di potenza | Unità base | 52590 | S-N12CX AC400V | 20.4 | 0% | 20.4 |  | Contattore tripolare S-N; 5,5kW; 1 NO + 1 NC; Us=AC 400V, 50 Hz
LVS | MS-N - Contattori di potenza | Unità base | 52587 | S-N12CX AC48V | 20.4 | 0% | 20.4 |  | Contattore tripolare S-N; 5,5kW; 1 NO + 1 NC; Us=AC 48 V, 50 Hz
LVS | MS-N - Contattori di potenza | Unità base | 113651 | S-N150 AC100V | 264 | 0% | 264 |  | Contattore tripolare S-N; 75kW; 2 NO, 2 NC; Us=AC 100-127 V, 50/60 Hz
LVS | MS-N - Contattori di potenza | Unità base | 113652 | S-N150 AC200V | 264 | 0% | 264 |  | Contattore tripolare S-N; 75kW; 2 NO, 2 NC; Us=AC 200-240 V, 50/60 Hz
LVS | MS-N - Contattori di potenza | Unità base | 113654 | S-N150 AC24V | 264 | 0% | 264 |  | Contattore tripolare S-N; 75kW; 2 NO, 2 NC; Us=AC 24 V, 50/60 Hz
LVS | MS-N - Contattori di potenza | Unità base | 113653 | S-N150 AC400V | 264 | 0% | 264 |  | Contattore tripolare S-N; 75kW; 2 NO, 2 NC; Us=AC 380-440 V, 50/60 Hz
LVS | MS-N - Contattori di potenza | Unità base | 113656 | S-N180 AC100V | 351 | 0% | 351 |  | Contattore tripolare S-N; 90kW; 2 NO, 2 NC; Us=AC 100-127 V, 50/60 Hz
LVS | MS-N - Contattori di potenza | Unità base | 113657 | S-N180 AC200V | 351 | 0% | 351 |  | Contattore tripolare S-N; 90kW; 2 NO, 2 NC; Us=AC 200-240 V, 50/60 Hz
LVS | MS-N - Contattori di potenza | Unità base | 113658 | S-N180 AC400V | 351 | 0% | 351 |  | Contattore tripolare S-N; 90kW; 2 NO, 2 NC; Us=AC 380-440 V, 50/60 Hz
LVS | MS-N - Contattori di potenza | Bobine magnetiche di ricambio | 125900 | S-N180-COIL AC100V | 49 | 0% | 49 |  | Bobina in AC 100-127 V, 50/60 Hz; per S-N180, S-N220
LVS | MS-N - Contattori di potenza | Bobine magnetiche di ricambio | 125901 | S-N180-COIL AC200V | 49 | 0% | 49 |  | Bobina in AC 200-240 V, 50/60 Hz; per S-N180, S-N220
LVS | MS-N - Contattori di potenza | Bobine magnetiche di ricambio | 125913 | S-N180-COIL AC400V | 49 | 0% | 49 |  | Bobina in AC 380-440 V, 50/60 Hz; per S-N180, S-N220
LVS | MS-N - Contattori di potenza | Bobine magnetiche di ricambio | 125914 | S-N180-COIL AC500V | 52 | 0% | 52 |  | Bobina in AC 460-550 V, 50/60 Hz; per S-N180, S-N220
LVS | MS-N - Contattori di potenza | Unità base | 57392 | S-N18CX AC120V | 21.8 | 0% | 21.8 |  | Contattore tripolare S-N; 7,5kW; Us=AC 120 V, 50 Hz
LVS | MS-N - Contattori di potenza | Unità base | 57393 | S-N18CX AC230V | 21.8 | 0% | 21.8 |  | Contattore tripolare S-N; 7,5kW; Us=AC 230 V, 50 Hz
LVS | MS-N - Contattori di potenza | Unità base | 57390 | S-N18CX AC24V | 21.8 | 0% | 21.8 |  | Contattore tripolare S-N; 7,5kW; Us=AC 24 V, 50 Hz
LVS | MS-N - Contattori di potenza | Unità base | 57394 | S-N18CX AC400V | 21.8 | 0% | 21.8 |  | Contattore tripolare S-N; 7,5kW; Us=AC 400V, 50 Hz
LVS | MS-N - Contattori di potenza | Unità base | 57391 | S-N18CX AC48V | 21.8 | 0% | 21.8 |  | Contattore tripolare S-N; 7,5kW; Us=AC 48 V, 50 Hz
LVS | MS-N - Contattori di potenza | Unità base | 52593 | S-N20CX AC120V | 36.6 | 0% | 36.6 |  | Contattore tripolare S-N; 11kW; 1 NO + 1 NC; Us=AC 120 V, 50 Hz
LVS | MS-N - Contattori di potenza | Unità base | 52594 | S-N20CX AC230V | 36.6 | 0% | 36.6 |  | Contattore tripolare S-N; 11kW; 1 NO + 1 NC; Us=AC 230 V, 50 Hz
LVS | MS-N - Contattori di potenza | Unità base | 52591 | S-N20CX AC24V | 36.6 | 0% | 36.6 |  | Contattore tripolare S-N; 11kW; 1 NO + 1 NC; Us=AC 24 V, 50 Hz
LVS | MS-N - Contattori di potenza | Unità base | 52595 | S-N20CX AC400V | 36.6 | 0% | 36.6 |  | Contattore tripolare S-N; 11kW; 1 NO + 1 NC; Us=AC 400V, 50 Hz
LVS | MS-N - Contattori di potenza | Unità base | 52592 | S-N20CX AC48V | 36.6 | 0% | 36.6 |  | Contattore tripolare S-N; 11kW; 1 NO + 1 NC; Us=AC 48 V, 50 Hz
LVS | MS-N - Contattori di potenza | Bobine magnetiche di ricambio | 56720 | S-N21-COIL AC 48V | 7.91 | 0% | 7.91 |  | Bobina in AC 48 ~ 50 V, 50/60 Hz; per S-N20, 21
LVS | MS-N - Contattori di potenza | Bobine magnetiche di ricambio | 56721 | S-N21-COIL AC100V | 7.91 | 0% | 7.91 |  | Bobina in AC 100 V, 50 Hz/ AC 100 ~ 110 V, 60 Hz; per S-N20, 21
LVS | MS-N - Contattori di potenza | Bobine magnetiche di ricambio | 56722 | S-N21-COIL AC120V | 7.91 | 0% | 7.91 |  | Bobina in AC 110 ~ 120 V, 50 Hz/ AC 115 ~ 120 V, 60 Hz; per S-N20, 21
LVS | MS-N - Contattori di potenza | Bobine magnetiche di ricambio | 56724 | S-N21-COIL AC127V | 7.91 | 0% | 7.91 |  | Bobina in AC 125 ~ 127 V, 50 Hz/ AC 127 V, 60 Hz; per S-N20, 21
LVS | MS-N - Contattori di potenza | Bobine magnetiche di ricambio | 56725 | S-N21-COIL AC200V | 7.91 | 0% | 7.91 |  | Bobina in AC 200 V, 50 Hz/ AC 200 ~ 220 V, 60 Hz; per S-N20, 21
LVS | MS-N - Contattori di potenza | Bobine magnetiche di ricambio | 56726 | S-N21-COIL AC220V | 7.91 | 0% | 7.91 |  | Bobina in AC 208 ~ 220 V, 50 Hz/ AC 220, 60 Hz; per S-N20, 21
LVS | MS-N - Contattori di potenza | Bobine magnetiche di ricambio | 56727 | S-N21-COIL AC230V | 7.91 | 0% | 7.91 |  | Bobina in AC 220 ~ 240 V, 50 Hz/ AC 230 ~ 240 V, 60 Hz; per S-N20, 21
LVS | MS-N - Contattori di potenza | Bobine magnetiche di ricambio | 56728 | S-N21-COIL AC260V | 7.91 | 0% | 7.91 |  | Bobina in AC 240 ~ 260 V, 50 Hz/ AC 260 ~ 280 V, 60 Hz; per S-N20, 21
LVS | MS-N - Contattori di potenza | Bobine magnetiche di ricambio | 56729 | S-N21-COIL AC380V | 7.91 | 0% | 7.91 |  | Bobina in AC 346 ~ 380 V, 50 Hz/ AC 380 V, 60 Hz; per S-N20, 21
LVS | MS-N - Contattori di potenza | Bobine magnetiche di ricambio | 56730 | S-N21-COIL AC400V | 7.91 | 0% | 7.91 |  | Bobina in AC 380 ~ 415 V, 50 Hz/ AC 400 ~ 440, 60 Hz; per S-N20, 21
LVS | MS-N - Contattori di potenza | Bobine magnetiche di ricambio | 56731 | S-N21-COIL AC440V | 7.91 | 0% | 7.91 |  | Bobina in AC 415 ~ 440 V, 50 Hz/ AC 460 ~ 480, 60 Hz; per S-N20, 21
LVS | MS-N - Contattori di potenza | Bobine magnetiche di ricambio | 56732 | S-N21-COIL AC500V | 7.91 | 0% | 7.91 |  | Bobina in AC 500V, 50 Hz/ AC 500 ~ 550 V, 60 Hz; per S-N20, 21
LVS | MS-N - Contattori di potenza | Bobine magnetiche di ricambio | 56719 | S-N21-COILAC 24V | 7.91 | 0% | 7.91 |  | Bobina in AC 24 V, 50/60 Hz; per S-N20, 21
LVS | MS-N - Contattori di potenza | Unità base | 52598 | S-N21CX AC120V | 41.2 | 0% | 41.2 |  | Contattore tripolare S-N; 11kW; 2 NO + 2 NC; Us=AC 120 V, 50 Hz
LVS | MS-N - Contattori di potenza | Unità base | 52599 | S-N21CX AC230V | 41.2 | 0% | 41.2 |  | Contattore tripolare S-N; 11kW; 2 NO + 2 NC; Us=AC 230 V, 50 Hz
LVS | MS-N - Contattori di potenza | Unità base | 52596 | S-N21CX AC24V | 41.2 | 0% | 41.2 |  | Contattore tripolare S-N; 11kW; 2 NO + 2 NC; Us=AC 24 V, 50 Hz
LVS | MS-N - Contattori di potenza | Unità base | 52600 | S-N21CX AC400V | 41.2 | 0% | 41.2 |  | Contattore tripolare S-N; 11kW; 2 NO + 2 NC; Us=AC 400V, 50 Hz
LVS | MS-N - Contattori di potenza | Unità base | 52597 | S-N21CX AC48V | 41.2 | 0% | 41.2 |  | Contattore tripolare S-N; 11kW; 2 NO + 2 NC; Us=AC 48 V, 50 Hz
LVS | MS-N - Contattori di potenza | Unità base | 113659 | S-N220 AC100V | 500 | 0% | 500 |  | Contattore tripolare S-N; 132kW; 2 NO, 2 NC; Us=AC 100-127 V, 50/60 Hz
LVS | MS-N - Contattori di potenza | Unità base | 113660 | S-N220 AC200V | 500 | 0% | 500 |  | Contattore tripolare S-N; 132kW; 2 NO, 2 NC; Us=AC 200-240 V, 50/60 Hz
LVS | MS-N - Contattori di potenza | Unità base | 113661 | S-N220 AC400V | 500 | 0% | 500 |  | Contattore tripolare S-N; 132kW; 2 NO, 2 NC; Us=AC 380-440 V, 50/60 Hz
LVS | MS-N - Contattori di potenza | Unità base | 59367 | S-N25CX AC120V | 52.8 | 0% | 52.8 |  | Contattore tripolare S-N; 15kW; 2 NO + 2 NC; Us=AC 120 V, 50 Hz
LVS | MS-N - Contattori di potenza | Unità base | 59368 | S-N25CX AC230V | 52.8 | 0% | 52.8 |  | Contattore tripolare S-N; 15kW; 2 NO + 2 NC; Us=AC 230 V, 50 Hz
LVS | MS-N - Contattori di potenza | Unità base | 59365 | S-N25CX AC24V | 52.8 | 0% | 52.8 |  | Contattore tripolare S-N; 15kW; 2 NO + 2 NC; Us=AC 24 V, 50 Hz
LVS | MS-N - Contattori di potenza | Unità base | 59369 | S-N25CX AC400V | 52.8 | 0% | 52.8 |  | Contattore tripolare S-N; 15kW; 2 NO + 2 NC; Us=AC 400V, 50 Hz
LVS | MS-N - Contattori di potenza | Unità base | 59366 | S-N25CX AC48V | 52.8 | 0% | 52.8 |  | Contattore tripolare S-N; 15kW; 2 NO + 2 NC; Us=AC 48 V, 50 Hz
LVS | MS-N - Contattori di potenza | Unità base | 113662 | S-N300 AC100V | 659 | 0% | 659 |  | Contattore tripolare S-N; 160kW; 2 NO, 2 NC; Us=AC 100-127 V, 50/60 Hz
LVS | MS-N - Contattori di potenza | Unità base | 113663 | S-N300 AC200V | 659 | 0% | 659 |  | Contattore tripolare S-N; 160kW; 2 NO, 2 NC; Us=AC 200-240 V, 50/60 Hz
LVS | MS-N - Contattori di potenza | Unità base | 113664 | S-N300 AC400V | 659 | 0% | 659 |  | Contattore tripolare S-N; 160kW; 2 NO, 2 NC; Us=AC 380-440 V, 50/60 Hz
LVS | MS-N - Contattori di potenza | Bobine magnetiche di ricambio | 125915 | S-N300-COIL AC100V | 54.4 | 0% | 54.4 |  | Bobina in AC 100-127 V, 50/60 Hz; per S-N300, S-N400
LVS | MS-N - Contattori di potenza | Bobine magnetiche di ricambio | 125916 | S-N300-COIL AC200V | 54.4 | 0% | 54.4 |  | Bobina in AC 200-240 V, 50/60 Hz; per S-N300, S-N400
LVS | MS-N - Contattori di potenza | Bobine magnetiche di ricambio | 125918 | S-N300-COIL AC400V | 54.4 | 0% | 54.4 |  | Bobina in AC 380-440 V, 50/60 Hz; per S-N300, S-N400
LVS | MS-N - Contattori di potenza | Bobine magnetiche di ricambio | 59381 | S-N35-COIL AC 127V | 8.6 | 0% | 8.6 |  | Bobina in AC 125 ~ 127 V, 50 Hz/ AC 127 V, 60 Hz; per S-N25, 35
LVS | MS-N - Contattori di potenza | Bobine magnetiche di ricambio | 59383 | S-N35-COIL AC 220V | 8.6 | 0% | 8.6 |  | Bobina in AC 208 ~ 220 V, 50 Hz/ AC 220, 60 Hz; per S-N25, 35
LVS | MS-N - Contattori di potenza | Bobine magnetiche di ricambio | 59384 | S-N35-COIL AC 230V | 8.6 | 0% | 8.6 |  | Bobina in AC 220 ~ 240 V, 50 Hz/ AC 230 ~ 240 V, 60 Hz; per S-N25, 35
LVS | MS-N - Contattori di potenza | Bobine magnetiche di ricambio | 59377 | S-N35-COIL AC 48V | 8.6 | 0% | 8.6 |  | Bobina in AC 48 ~ 50 V, 50/60 Hz; per S-N25, 35
LVS | MS-N - Contattori di potenza | Bobine magnetiche di ricambio | 59389 | S-N35-COIL AC 500V | 8.61 | 0% | 8.61 |  | Bobina in AC 500V, 50 Hz/ AC 500 ~ 550 V, 60 Hz; per S-N25, 35
LVS | MS-N - Contattori di potenza | Bobine magnetiche di ricambio | 59378 | S-N35-COIL AC100V | 8.6 | 0% | 8.6 |  | Bobina in AC 100 V, 50 Hz/ AC 100 ~ 110 V, 60 Hz; per S-N25, 35
LVS | MS-N - Contattori di potenza | Bobine magnetiche di ricambio | 59380 | S-N35-COIL AC120V | 8.6 | 0% | 8.6 |  | Bobina in AC 110 ~ 120 V, 50 Hz/ AC 115 ~ 120 V, 60 Hz; per S-N25, 35
LVS | MS-N - Contattori di potenza | Bobine magnetiche di ricambio | 59382 | S-N35-COIL AC200V | 8.6 | 0% | 8.6 |  | Bobina in AC 200 V, 50 Hz/ AC 200 ~ 220 V, 60 Hz; per S-N25, 35
LVS | MS-N - Contattori di potenza | Bobine magnetiche di ricambio | 59376 | S-N35-COIL AC24V | 8.6 | 0% | 8.6 |  | Bobina in AC 24 V, 50/60 Hz; per S-N25, 35
LVS | MS-N - Contattori di potenza | Bobine magnetiche di ricambio | 59385 | S-N35-COIL AC260V | 8.6 | 0% | 8.6 |  | Bobina in AC 240 ~ 260 V, 50 Hz/ AC 260 ~ 280 V, 60 Hz; per S-N25, 35
LVS | MS-N - Contattori di potenza | Bobine magnetiche di ricambio | 59386 | S-N35-COIL AC380V | 8.6 | 0% | 8.6 |  | Bobina in AC 346 ~ 380 V, 50 Hz/ AC 380 V, 60 Hz; per S-N25, 35
LVS | MS-N - Contattori di potenza | Bobine magnetiche di ricambio | 59387 | S-N35-COIL AC400V | 8.6 | 0% | 8.6 |  | Bobina in AC 380 ~ 415 V, 50 Hz/ AC 400 ~ 440, 60 Hz; per S-N25, 35
LVS | MS-N - Contattori di potenza | Bobine magnetiche di ricambio | 59388 | S-N35-COIL AC440V | 8.6 | 0% | 8.6 |  | Bobina in AC 415 ~ 440 V, 50 Hz/ AC 460 ~ 480, 60 Hz; per S-N25, 35
LVS | MS-N - Contattori di potenza | Unità base | 59372 | S-N35CX AC120V | 58.9 | 0% | 58.9 |  | Contattore tripolare S-N; 18,5kW; 2 NO + 2 NC; Us=AC 120 V, 50 Hz
LVS | MS-N - Contattori di potenza | Unità base | 59373 | S-N35CX AC230V | 58.9 | 0% | 58.9 |  | Contattore tripolare S-N; 18,5kW; 2 NO + 2 NC; Us=AC 230 V, 50 Hz
LVS | MS-N - Contattori di potenza | Unità base | 59370 | S-N35CX AC24V | 58.9 | 0% | 58.9 |  | Contattore tripolare S-N; 18,5kW; 2 NO + 2 NC; Us=AC 24 V, 50 Hz
LVS | MS-N - Contattori di potenza | Unità base | 59374 | S-N35CX AC400V | 58.9 | 0% | 58.9 |  | Contattore tripolare S-N; 18,5kW; 2 NO + 2 NC; Us=AC 400V, 50 Hz
LVS | MS-N - Contattori di potenza | Unità base | 59371 | S-N35CX AC48V | 58.9 | 0% | 58.9 |  | Contattore tripolare S-N; 18,5kW; 2 NO + 2 NC; Us=AC 48 V, 50 Hz
LVS | MS-N - Contattori di potenza | Unità base | 113665 | S-N400 AC100V | 850 | 0% | 850 |  | Contattore tripolare S-N; 220kW; 2 NO, 2 NC; Us=AC 100-127 V, 50/60 Hz
LVS | MS-N - Contattori di potenza | Unità base | 113666 | S-N400 AC200V | 850 | 0% | 850 |  | Contattore tripolare S-N; 220kW; 2 NO, 2 NC; Us=AC 200-240 V, 50/60 Hz
LVS | MS-N - Contattori di potenza | Unità base | 113667 | S-N400 AC400V | 850 | 0% | 850 |  | Contattore tripolare S-N; 220kW; 2 NO, 2 NC; Us=AC 380-440 V, 50/60 Hz
LVS | MS-N - Contattori di potenza | Bobine magnetiche di ricambio | 125878 | S-N50-COIL AC100V | 14.6 | 0% | 14.6 |  | Bobina in AC 100-127 V, 50/60 Hz; per S-N50, S-N65
LVS | MS-N - Contattori di potenza | Bobine magnetiche di ricambio | 125880 | S-N50-COIL AC200V | 14.6 | 0% | 14.6 |  | Bobina in AC 200-240 V, 50/60 Hz; per S-N50, S-N65
LVS | MS-N - Contattori di potenza | Bobine magnetiche di ricambio | 125881 | S-N50-COIL AC24V | 14.6 | 0% | 14.6 |  | Bobina in AC 24 V, 50/60 Hz; per S-N50, S-N65
LVS | MS-N - Contattori di potenza | Bobine magnetiche di ricambio | 125883 | S-N50-COIL AC400V | 14.6 | 0% | 14.6 |  | Bobina in AC 380-440 V, 50/60 Hz; per S-N50, S-N65
LVS | MS-N - Contattori di potenza | Bobine magnetiche di ricambio | 125884 | S-N50-COIL AC500V | 17 | 0% | 17 |  | Bobina in AC 460-550 V, 50/60 Hz; per S-N50, S-N65
LVS | MS-N - Contattori di potenza | Unità base | 113621 | S-N50CX AC100V | 69.4 | 0% | 69.4 |  | Contattore tripolare S-N; 22kW; 2 NO, 2 NC; Us=AC 100-127 V, 50/60 Hz
LVS | MS-N - Contattori di potenza | Unità base | 113607 | S-N50CX AC200V | 69.4 | 0% | 69.4 |  | Contattore tripolare S-N; 22kW; 2 NO, 2 NC; Us=AC 200-240 V, 50/60 Hz
LVS | MS-N - Contattori di potenza | Unità base | 113609 | S-N50CX AC24V | 69.4 | 0% | 69.4 |  | Contattore tripolare S-N; 22kW; 2 NO, 2 NC; Us=AC 24 V, 50/60 Hz
LVS | MS-N - Contattori di potenza | Unità base | 113608 | S-N50CX AC400V | 69.4 | 0% | 69.4 |  | Contattore tripolare S-N; 22kW; 2 NO, 2 NC; Us=AC 380-440 V, 50/60 Hz
LVS | MS-N - Contattori di potenza | Unità base | 113668 | S-N600 AC100V | 1600 | 0% | 1600 |  | Contattore tripolare S-N; 330kW; 2 NO, 2 NC; Us=AC 100-127 V, 50/60 Hz
LVS | MS-N - Contattori di potenza | Unità base | 113669 | S-N600 AC200V | 1600 | 0% | 1600 |  | Contattore tripolare S-N; 330kW; 2 NO, 2 NC; Us=AC 200-240 V, 50/60 Hz
LVS | MS-N - Contattori di potenza | Unità base | 113670 | S-N600 AC400V | 1600 | 0% | 1600 |  | Contattore tripolare S-N; 330kW; 2 NO, 2 NC; Us=AC 380-440 V, 50/60 Hz
LVS | MS-N - Contattori di potenza | Bobine magnetiche di ricambio | 125920 | S-N600-COIL AC100V | 118 | 0% | 118 |  | Bobina in AC 100-127 V, 50/60 Hz; per S-N600, S-N800
LVS | MS-N - Contattori di potenza | Bobine magnetiche di ricambio | 125921 | S-N600-COIL AC200V | 118 | 0% | 118 |  | Bobina in AC 200-240 V, 50/60 Hz; per S-N600, S-N800
LVS | MS-N - Contattori di potenza | Bobine magnetiche di ricambio | 125923 | S-N600-COIL AC400V | 118 | 0% | 118 |  | Bobina in AC 380-440 V, 50/60 Hz; per S-N600, S-N800
LVS | MS-N - Contattori di potenza | Unità base | 113611 | S-N65CX AC100V | 98.2 | 0% | 98.2 |  | Contattore tripolare S-N; 30kW; 2 NO, 2 NC; Us=AC 100-127 V, 50/60 Hz
LVS | MS-N - Contattori di potenza | Unità base | 113632 | S-N65CX AC200V | 98.2 | 0% | 98.2 |  | Contattore tripolare S-N; 30kW; 2 NO, 2 NC; Us=AC 200-240 V, 50/60 Hz
LVS | MS-N - Contattori di potenza | Unità base | 113633 | S-N65CX AC24V | 98.2 | 0% | 98.2 |  | Contattore tripolare S-N; 30kW; 2 NO, 2 NC; Us=AC 24 V, 50/60 Hz
LVS | MS-N - Contattori di potenza | Unità base | 113635 | S-N65CX AC400V | 98.2 | 0% | 98.2 |  | Contattore tripolare S-N; 30kW; 2 NO, 2 NC; Us=AC 380-440 V, 50/60 Hz
LVS | MS-N - Contattori di potenza | Unità base | 113627 | S-N80 AC100V | 145 | 0% | 145 |  | Contattore tripolare S-N; 45kW; 2 NO, 2 NC; Us=AC 100-127 V, 50/60 Hz
LVS | MS-N - Contattori di potenza | Unità base | 113628 | S-N80 AC200V | 145 | 0% | 145 |  | Contattore tripolare S-N; 45kW; 2 NO, 2 NC; Us=AC 200-240 V, 50/60 Hz
LVS | MS-N - Contattori di potenza | Unità base | 113630 | S-N80 AC24V | 145 | 0% | 145 |  | Contattore tripolare S-N; 45kW; 2 NO, 2 NC; Us=AC 24 V, 50/60 Hz
LVS | MS-N - Contattori di potenza | Unità base | 113629 | S-N80 AC400V | 145 | 0% | 145 |  | Contattore tripolare S-N; 45kW; 2 NO, 2 NC; Us=AC 380-440 V, 50/60 Hz
LVS | MS-N - Contattori di potenza | Unità base | 113672 | S-N800 AC100V | 2330 | 0% | 2330 |  | Contattore tripolare S-N; 440kW; 2 NO, 2 NC; Us=AC 100-127 V, 50/60 Hz
LVS | MS-N - Contattori di potenza | Unità base | 113673 | S-N800 AC200V | 2330 | 0% | 2330 |  | Contattore tripolare S-N; 440kW; 2 NO, 2 NC; Us=AC 200-240 V, 50/60 Hz
LVS | MS-N - Contattori di potenza | Unità base | 113674 | S-N800 AC400V | 2330 | 0% | 2330 |  | Contattore tripolare S-N; 440kW; 2 NO, 2 NC; Us=AC 380-440 V, 50/60 Hz
LVS | MS-N - Contattori di potenza | Bobine magnetiche di ricambio | 125886 | S-N80-COIL AC100V | 20.2 | 0% | 20.2 |  | Bobina in AC 100-127 V, 50/60 Hz; per S-N80, S-N95
LVS | MS-N - Contattori di potenza | Bobine magnetiche di ricambio | 125887 | S-N80-COIL AC200V | 20.2 | 0% | 20.2 |  | Bobina in AC 200-240 V, 50/60 Hz; per S-N80, S-N95
LVS | MS-N - Contattori di potenza | Bobine magnetiche di ricambio | 125888 | S-N80-COIL AC24V | 20.2 | 0% | 20.2 |  | Bobina in AC 24 V, 50/60 Hz; per S-N80, S-N95
LVS | MS-N - Contattori di potenza | Bobine magnetiche di ricambio | 125890 | S-N80-COIL AC400V | 20.2 | 0% | 20.2 |  | Bobina in AC 380-440 V, 50/60 Hz; per S-N80, S-N95
LVS | MS-N - Contattori di potenza | Unità base | 113642 | S-N95 AC100V | 190 | 0% | 190 |  | Contattore tripolare S-N; 55kW; 2 NO, 2 NC; Us=AC 100-127 V, 50/60 Hz
LVS | MS-N - Contattori di potenza | Unità base | 113643 | S-N95 AC200V | 190 | 0% | 190 |  | Contattore tripolare S-N; 55kW; 2 NO, 2 NC; Us=AC 200-240 V, 50/60 Hz
LVS | MS-N - Contattori di potenza | Unità base | 113645 | S-N95 AC24V | 190 | 0% | 190 |  | Contattore tripolare S-N; 55kW; 2 NO, 2 NC; Us=AC 24 V, 50/60 Hz
LVS | MS-N - Contattori di potenza | Unità base | 113644 | S-N95 AC400V | 190 | 0% | 190 |  | Contattore tripolare S-N; 55kW; 2 NO, 2 NC; Us=AC 380-440 V, 50/60 Hz
LVS | MS-N - Contattori di potenza | Contattori ausiliari | 52624 | SRD-N4CX DC24V 2A2B | 26.4 | 0% | 26.4 |  | Contattore ausiliari SRD-N; 2 NO + 2 NC; Ith=16 A; Us=DC 24 V
LVS | MS-N - Contattori di potenza | Contattori ausiliari | 52623 | SRD-N4CX DC24V 3A1B | 26.4 | 0% | 26.4 |  | Contattore ausiliari SRD-N; 3 NO + 1 NC; Ith=16 A; Us=DC 24 V
LVS | MS-N - Contattori di potenza | Contattori ausiliari | 52622 | SRD-N4CX DC24V 4A | 26.4 | 0% | 26.4 |  | Contattore ausiliari SRD-N; 4 NO; Ith=16 A; Us=DC 24 V
LVS | MS-N - Contattori di potenza | Contattori ausiliari | 52619 | SR-N4CX AC120V 2A2B | 15.7 | 0% | 15.7 |  | Contattore ausiliari SR-N; 2 NO + 2 NC; Ith=16 A; Us=AC 120 V, 50 Hz
LVS | MS-N - Contattori di potenza | Contattori ausiliari | 52614 | SR-N4CX AC120V 3A1B | 15.7 | 0% | 15.7 |  | Contattore ausiliari SR-N; 3 NO + 1 NC; Ith=16 A; Us=AC 120 V, 50 Hz
LVS | MS-N - Contattori di potenza | Contattori ausiliari | 52609 | SR-N4CX AC120V 4A | 15.7 | 0% | 15.7 |  | Contattore ausiliari SR-N; 4 NO; Ith=16 A; Us=AC 120 V, 50 Hz
LVS | MS-N - Contattori di potenza | Contattori ausiliari | 52620 | SR-N4CX AC230V 2A2B | 15.7 | 0% | 15.7 |  | Contattore ausiliari SR-N; 2 NO + 2 NC; Ith=16 A; Us=AC 230 V, 50 Hz
LVS | MS-N - Contattori di potenza | Contattori ausiliari | 52615 | SR-N4CX AC230V 3A1B | 15.7 | 0% | 15.7 |  | Contattore ausiliari SR-N; 3 NO + 1 NC; Ith=16 A; Us=AC 230 V, 50 Hz
LVS | MS-N - Contattori di potenza | Contattori ausiliari | 52610 | SR-N4CX AC230V 4A | 15.7 | 0% | 15.7 |  | Contattore ausiliari SR-N; 4 NO; Ith=16 A; Us=AC 230 V, 50 Hz
LVS | MS-N - Contattori di potenza | Contattori ausiliari | 52617 | SR-N4CX AC24V 2A2B | 15.7 | 0% | 15.7 |  | Contattore ausiliari SR-N; 2 NO + 2 NC; Ith=16 A; Us=AC 24 V, 50 Hz
LVS | MS-N - Contattori di potenza | Contattori ausiliari | 52612 | SR-N4CX AC24V 3A1B | 15.7 | 0% | 15.7 |  | Contattore ausiliari SR-N; 3 NO + 1 NC; Ith=16 A; Us=AC 24 V, 50 Hz
LVS | MS-N - Contattori di potenza | Contattori ausiliari | 52607 | SR-N4CX AC24V 4A | 15.7 | 0% | 15.7 |  | Contattore ausiliari SR-N; 4 NO; Ith=16 A; Us=AC 24 V, 50 Hz
LVS | MS-N - Contattori di potenza | Contattori ausiliari | 52621 | SR-N4CX AC400V 2A2B | 15.7 | 0% | 15.7 |  | Contattore ausiliari SR-N; 2 NO + 2 NC; Ith=16 A; Us=AC 400V, 50 Hz
LVS | MS-N - Contattori di potenza | Contattori ausiliari | 52616 | SR-N4CX AC400V 3A1B | 15.7 | 0% | 15.7 |  | Contattore ausiliari SR-N; 3 NO + 1 NC; Ith=16 A; Us=AC 400V, 50 Hz
LVS | MS-N - Contattori di potenza | Contattori ausiliari | 52611 | SR-N4CX AC400V 4A | 15.7 | 0% | 15.7 |  | Contattore ausiliari SR-N; 4 NO; Ith=16 A; Us=AC 400V, 50 Hz
LVS | MS-N - Contattori di potenza | Contattori ausiliari | 52618 | SR-N4CX AC48V 2A2B | 15.7 | 0% | 15.7 |  | Contattore ausiliari SR-N; 2 NO + 2 NC; Ith=16 A; Us=AC 48 V, 50 Hz
LVS | MS-N - Contattori di potenza | Contattori ausiliari | 52613 | SR-N4CX AC48V 3A1B | 15.7 | 0% | 15.7 |  | Contattore ausiliari SR-N; 3 NO + 1 NC; Ith=16 A; Us=AC 48 V, 50 Hz
LVS | MS-N - Contattori di potenza | Contattori ausiliari | 52608 | SR-N4CX AC48V 4A | 15.7 | 0% | 15.7 |  | Contattore ausiliari SR-N; 4 NO; Ith=16 A; Us=AC 48 V, 50 Hz
LVS | SUPER AE - Interuttori di potenza in aria | Cover di sicurezza | 168973 | SST-203-W | 104 | 0% | 104 |  | Cover di sicurezza conduttori principali per AE 1000-1600-SW 3P
LVS | WSS - Interrutori di potenza scatolati | Kit collegamento posteriore | 146441 | ST-05SW3 | 8.65 | 0% | 8.65 |  | Kit ST per connessione posteriore per inter. 3p; per NF/DSN 32/63-XX
LVS | WSS - Interrutori di potenza scatolati | Kit collegamento posteriore | 146442 | ST-05SW4 | 11.5 | 0% | 11.5 |  | Kit ST per connessione posteriore per inter. 4p per NF/DSN 32/63-XX
LVS | WSS - Interrutori di potenza scatolati | Kit collegamento posteriore | 139591 | ST-2GSW3 | 33.1 | 0% | 33.1 |  | Kit ST per connessione posteriore per inter. 3p; per NF/DSN 125/160/250-XXX
LVS | WSS - Interrutori di potenza scatolati | Kit collegamento posteriore | 139592 | ST-2GSW4 | 39.8 | 0% | 39.8 |  | Kit ST per connessione posteriore per inter. 4p per NF/DSN 125/160/250-XXX
LVS | WSS - Interrutori di potenza scatolati | Kit collegamento posteriore | 126641 | ST-4SP4 | 169 | 0% | 169 |  | Kit ST per connessione posteriore per inter. 4p per NF/DSN 400
LVS | WSS - Interrutori di potenza scatolati | Kit collegamento posteriore | 205956 | ST-4SW3 | 100 | 0% | 100 |  | Kit ST per connessione posteriore per inter. 3p; per NF/DSN 400
LVS | WSS - Interrutori di potenza scatolati | Kit collegamento posteriore | 205957 | ST-4SW4 | 201 | 0% | 201 |  | Kit ST per connessione posteriore per inter. 4p per NF/DSN 400
LVS | WSS - Interrutori di potenza scatolati | Kit collegamento posteriore | 205958 | ST-6SW3 | 199 | 0% | 199 |  | Kit ST per connessione posteriore per inter. 3p; per NF/DSN 630 (nuova serie)
LVS | WSS - Interrutori di potenza scatolati | Kit collegamento posteriore | 205959 | ST-6SW4 | 300 | 0% | 300 |  | Kit ST per connessione posteriore per inter. 4p per NF/DSN 630 (nuova serie)
LVS | WSS - Interrutori di potenza scatolati | Kit collegamento posteriore | 205960 | ST-8SW3 | 313 | 0% | 313 |  | Kit ST per connessione posteriore per inter. 3p; per NF/DSN 800 (nuova serie)
LVS | WSS - Interrutori di potenza scatolati | Kit collegamento posteriore | 205961 | ST-8SW4 | 321 | 0% | 321 |  | Kit ST per connessione posteriore per inter. 4p per NF/DSN 800 (nuova serie)
LVS | WSS - Interrutori di potenza scatolati | Coprimorsetti | 146445 | TCL-05SW3W | 5.41 | 0% | 5.41 |  | Cover di protezione TCL (dimens. grandi) per inter. 3 poli - 1 set = 2 pz; per NF/DSN 32/63-XX
LVS | WSS - Interrutori di potenza scatolati | Coprimorsetti | 146446 | TCL-05SW4W | 7.56 | 0% | 7.56 |  | Cover di protezione TCL (dimens. grandi) per inter. 4 poli - 1 set = 2 pz; per NF/DSN 32/63-XX
LVS | WSS - Interrutori di potenza scatolati | Coprimorsetti | 205983 | TCL-10SW3 | 72.4 | 0% | 72.4 |  | Cover di protezione TCL (dimens. grandi) traspar. prot. IP20 per inter. 3 poli - 1 set = 2 pz; per NF/DSN 1000-1250 (fissaggio con viti)
LVS | WSS - Interrutori di potenza scatolati | Coprimorsetti | 205984 | TCL-10SW4 | 91.6 | 0% | 91.6 |  | Cover di protezione TCL (dimens. grandi) traspar. prot. IP20 per inter. 4 poli - 1 set = 2 pz; per NF/DSN 1000-1250 (fissaggio con viti)
LVS | WSS - Interrutori di potenza scatolati | Coprimorsetti | 139603 | TCL-2GSW3W | 29.1 | 0% | 29.1 |  | Cover di protezione TCL (dimens. grandi) per inter. 3 poli - 1 set = 2 pz; per NF/DSN 125/160/250-XXX
LVS | WSS - Interrutori di potenza scatolati | Coprimorsetti | 139604 | TCL-2GSW4W | 42.1 | 0% | 42.1 |  | Cover di protezione TCL (dimens. grandi) per inter. 4 poli - 1 set = 2 pz; per NF/DSN 125/160/250-XXX
LVS | WSS - Interrutori di potenza scatolati | Coprimorsetti | 152148 | TCL-4SP3W | 37.9 | 0% | 37.9 |  | Cover di protezione TCL (dimens. grandi) per inter. 3 poli - 1 set = 2 pz; per NF/DSN 400
LVS | WSS - Interrutori di potenza scatolati | Coprimorsetti | 205977 | TCL-4SW3 | 37.2 | 0% | 37.2 |  | Cover di protezione TCL (dimens. grandi) per inter. 2-3 poli - 1 set = 2 pz; per NF/DSN 400-630 (Eccetto NF/NV 400/630 -HEW/REW)
LVS | WSS - Interrutori di potenza scatolati | Coprimorsetti | 205978 | TCL-4SW4 | 50.4 | 0% | 50.4 |  | Cover di protezione TCL (dimens. grandi) per inter. 4 poli - 1 set = 2 pz; per NF/DSN 400-CW/SW/SEW/HEW/REW, NF/NV630-CW/SW/SEW/HEW e NF630-REW
LVS | WSS - Interrutori di potenza scatolati | Coprimorsetti | 205979 | TCL-8SW3 | 39 | 0% | 39 |  | Cover di protezione TCL (dimens. grandi) traspar. per inter. 3 poli - 1 set = 2 pz; per NF/DSN800 (NF/DSN 630-800 per serie3 preced.)
LVS | WSS - Interrutori di potenza scatolati | Coprimorsetti | 205980 | TCL-8SW4 | 55 | 0% | 55 |  | Cover di protezione TCL (dimens. grandi) per inter. 4 poli - 1 set = 2 pz; per NF/DSN800-CEW/SDW/REW, NF/NV800-SEW/HEW (NF/DSN630-800 per serie preced.)
LVS | WSS - Interrutori di potenza scatolati | Coprimorsetti | 205981 | TCL-8UW3 | 116 | 0% | 116 |  | Cover di protezione TCL (dimens. grandi) per inter. 3 poli - 1 set = 2 pz; per NF/DSN800 (nuova serie)
LVS | WSS - Interrutori di potenza scatolati | Coprimorsetti | 205982 | TCL-8UW4 | 275 | 0% | 275 |  | Cover di protezione TCL (dimens. grandi) per inter. 4 poli - 1 set = 2 pz; per NF/DSN800 (nuova serie)
LVS | WSS - Interrutori di potenza scatolati | Coprimorsetti | 146447 | TCS-05SW3W | 4.8 | 0% | 4.8 |  | Cover di protezione TCS (dimens. ridotte) per inter. 3 poli - 1 set = 2 pz; per NF/DSN 32/63-XX
LVS | WSS - Interrutori di potenza scatolati | Coprimorsetti | 146448 | TCS-05SW4W | 7.18 | 0% | 7.18 |  | Cover di protezione TCS (dimens. ridotte) per inter. 4 poli - 1 set = 2 pz; per NF/DSN 32/63-XX
LVS | WSS - Interrutori di potenza scatolati | Coprimorsetti | 139605 | TCS-2GSW3W | 28.5 | 0% | 28.5 |  | Cover di protezione TCS (dimens. ridotte) per inter. 3 poli - 1 set = 2 pz; per NF/DSN 125/160/250-XXX
LVS | WSS - Interrutori di potenza scatolati | Coprimorsetti | 139606 | TCS-2GSW4W | 35.6 | 0% | 35.6 |  | Cover di protezione TCS (dimens. ridotte) per inter. 4 poli - 1 set = 2 pz; per NF/DSN 125/160/250-XXX
LVS | SUPER AE - Interuttori di potenza in aria | Accessori | 168977 | Test-Jumper (TJ) | 1510 | 0% | 1510 |  | Cavo per effettuare il test Interruttore quando non è inserito nel supporto (Cradle)
LVS | MS-N - Contattori di potenza | Relè termici | 124425 | TH-N120KP 42A | 70.7 | 0% | 70.7 |  | Relé termico da montare su contattore; Ith=34 - 50 A; per S(D)-N125,150 (senza connessione bar kit)
LVS | MS-N - Contattori di potenza | Relè termici | 124426 | TH-N120KP 54A | 91.2 | 0% | 91.2 |  | Relé termico da montare su contattore; Ith=43 - 65 A; per S(D)-N125,150 (senza connessione bar kit)
LVS | MS-N - Contattori di potenza | Relè termici | 124427 | TH-N120KP 67A | 93.9 | 0% | 93.9 |  | Relé termico da montare su contattore; Ith=54 - 80 A; per S(D)-N125,150 (senza connessione bar kit)
LVS | MS-N - Contattori di potenza | Relè termici | 124428 | TH-N120KP 82A | 93.9 | 0% | 93.9 |  | Relé termico da montare su contattore; Ith=65 - 100 A; per S(D)-N125,150 (senza connessione bar kit)
LVS | MS-N - Contattori di potenza | Relè termici | 124430 | TH-N120TAKP 105A | 93.9 | 0% | 93.9 |  | Relé termico da montare su contattore; Ith=85 - 125 A; per S(D)-N125, 150 (senza connessione bar kit)
LVS | MS-N - Contattori di potenza | Relè termici | 124431 | TH-N120TAKP 125A | 105 | 0% | 105 |  | Relé termico da montare su contattore; Ith=100 - 150 A; per S(D)-N150 (senza connessione bar kit)
LVS | MS-N - Contattori di potenza | Relè termici | 52637 | TH-N12CXKP 0,12A | 26.4 | 0% | 26.4 |  | Relé termico da montare su contattore; Ith=0,1 ~ 0,16 A; per S(D)-N10, 11, 12
LVS | MS-N - Contattori di potenza | Relè termici | 52638 | TH-N12CXKP 0,17A | 26.4 | 0% | 26.4 |  | Relé termico da montare su contattore; Ith=0,14 ~ 0,22 A; per S(D)-N10, 11, 12
LVS | MS-N - Contattori di potenza | Relè termici | 52639 | TH-N12CXKP 0,24A | 26.4 | 0% | 26.4 |  | Relé termico da montare su contattore; Ith=0,2 ~ 0,32 A; per S(D)-N10, 11, 12
LVS | MS-N - Contattori di potenza | Relè termici | 52640 | TH-N12CXKP 0,35A | 26.4 | 0% | 26.4 |  | Relé termico da montare su contattore; Ith=0,28 ~ 0,42 A; per S(D)-N10, 11, 12
LVS | MS-N - Contattori di potenza | Relè termici | 52644 | TH-N12CXKP 0,5A | 26.4 | 0% | 26.4 |  | Relé termico da montare su contattore; Ith=0,4 ~ 0,6 A; per S(D)-N10, 11, 12
LVS | MS-N - Contattori di potenza | Relè termici | 52645 | TH-N12CXKP 0,7A | 26.4 | 0% | 26.4 |  | Relé termico da montare su contattore; Ith=0,55 ~ 0,85 A; per S(D)-N10, 11, 12
LVS | MS-N - Contattori di potenza | Relè termici | 52646 | TH-N12CXKP 0,9A | 26.4 | 0% | 26.4 |  | Relé termico da montare su contattore; Ith=0,7 ~ 1,1 A; per S(D)-N10, 11, 12
LVS | MS-N - Contattori di potenza | Relè termici | 52647 | TH-N12CXKP 1,3A | 26.4 | 0% | 26.4 |  | Relé termico da montare su contattore; Ith=1,0 ~ 1,6 A; per S(D)-N10, 11, 12
LVS | MS-N - Contattori di potenza | Relè termici | 52648 | TH-N12CXKP 1,7A | 26.4 | 0% | 26.4 |  | Relé termico da montare su contattore; Ith=1,4 ~ 2,0 A; per S(D)-N10, 11, 12
LVS | MS-N - Contattori di potenza | Relè termici | 52655 | TH-N12CXKP 11A | 26.4 | 0% | 26.4 |  | Relé termico da montare su contattore; Ith=9,0 ~ 13,0 A; per S(D)-N10, 11, 12
LVS | MS-N - Contattori di potenza | Relè termici | 52649 | TH-N12CXKP 2,1A | 26.4 | 0% | 26.4 |  | Relé termico da montare su contattore; Ith=1,7 ~ 2,5 A; per S(D)-N10, 11, 12
LVS | MS-N - Contattori di potenza | Relè termici | 52650 | TH-N12CXKP 2,5A | 26.4 | 0% | 26.4 |  | Relé termico da montare su contattore; Ith=2,0 ~ 3,0 A; per S(D)-N10, 11, 12
LVS | MS-N - Contattori di potenza | Relè termici | 52651 | TH-N12CXKP 3,6A | 26.4 | 0% | 26.4 |  | Relé termico da montare su contattore; Ith=2,8 ~ 4,4 A; per S(D)-N10, 11, 12
LVS | MS-N - Contattori di potenza | Relè termici | 52652 | TH-N12CXKP 5A | 26.4 | 0% | 26.4 |  | Relé termico da montare su contattore; Ith=4,0 ~ 6,0 A; per S(D)-N10, 11, 12
LVS | MS-N - Contattori di potenza | Relè termici | 52653 | TH-N12CXKP 6,6A | 26.4 | 0% | 26.4 |  | Relé termico da montare su contattore; Ith=5,2 ~ 8,0 A; per S(D)-N10, 11, 12
LVS | MS-N - Contattori di potenza | Relè termici | 52654 | TH-N12CXKP 9A | 26.4 | 0% | 26.4 |  | Relé termico da montare su contattore; Ith=7,0 ~ 11,0 A; per S(D)-N10, 11, 12
LVS | MS-N - Contattori di potenza | Relè termici | 57378 | TH-N18CXKP 1,3A | 26.4 | 0% | 26.4 |  | Relé termico da montare su contattore; Ith=1,0 ~ 1,6 A; per S-N18
LVS | MS-N - Contattori di potenza | Relè termici | 57379 | TH-N18CXKP 1,7A | 26.4 | 0% | 26.4 |  | Relé termico da montare su contattore; Ith=1,4 ~ 2,0 A; per S-N18
LVS | MS-N - Contattori di potenza | Relè termici | 57388 | TH-N18CXKP 11A | 26.4 | 0% | 26.4 |  | Relé termico da montare su contattore; Ith=9,0 ~ 13,0 A; per S-N18
LVS | MS-N - Contattori di potenza | Relè termici | 57389 | TH-N18CXKP 15A | 26.4 | 0% | 26.4 |  | Relé termico da montare su contattore; Ith=12,0 ~ 18,0 A; per S-N18
LVS | MS-N - Contattori di potenza | Relè termici | 57380 | TH-N18CXKP 2,1A | 26.4 | 0% | 26.4 |  | Relé termico da montare su contattore; Ith=1,7 ~ 2,5 A; per S-N18
LVS | MS-N - Contattori di potenza | Relè termici | 57381 | TH-N18CXKP 2,5A | 26.4 | 0% | 26.4 |  | Relé termico da montare su contattore; Ith=2,0 ~ 3,0 A; per S-N18
LVS | MS-N - Contattori di potenza | Relè termici | 57382 | TH-N18CXKP 3,6A | 26.4 | 0% | 26.4 |  | Relé termico da montare su contattore; Ith=2,8 ~ 4,4 A; per S-N18
LVS | MS-N - Contattori di potenza | Relè termici | 57383 | TH-N18CXKP 5A | 26.4 | 0% | 26.4 |  | Relé termico da montare su contattore; Ith=4,0 ~ 6,0 A; per S-N18
LVS | MS-N - Contattori di potenza | Relè termici | 57384 | TH-N18CXKP 6,6A | 26.4 | 0% | 26.4 |  | Relé termico da montare su contattore; Ith=5,2 ~ 8,0 A; per S-N18
LVS | MS-N - Contattori di potenza | Relè termici | 57386 | TH-N18CXKP 9A | 26.4 | 0% | 26.4 |  | Relé termico da montare su contattore; Ith=7,0 ~ 11,0 A; per S-N18
LVS | MS-N - Contattori di potenza | Relè termici | 63996 | TH-N20CXHZKP 0,24A | 26.4 | 0% | 26.4 |  | Relé termico montaggio separato (Stand Alone); Ith=0,2 ~ 0,32 A; per S(D)-N20, 21, 25, 35
LVS | MS-N - Contattori di potenza | Relè termici | 63997 | TH-N20CXHZKP 0,35A | 26.4 | 0% | 26.4 |  | Relé termico montaggio separato (Stand Alone); Ith=0,28 ~ 0,42 A; per S(D)-N20, 21, 25, 35
LVS | MS-N - Contattori di potenza | Relè termici | 63998 | TH-N20CXHZKP 0,5A | 26.4 | 0% | 26.4 |  | Relé termico montaggio separato (Stand Alone); Ith=0,4 ~ 0,6 A; per S(D)-N20, 21, 25, 35
LVS | MS-N - Contattori di potenza | Relè termici | 63999 | TH-N20CXHZKP 0,7A | 26.4 | 0% | 26.4 |  | Relé termico montaggio separato (Stand Alone); Ith=0,55 ~ 0,85 A; per S(D)-N20, 21, 25, 35
LVS | MS-N - Contattori di potenza | Relè termici | 64000 | TH-N20CXHZKP 0,9A | 26.4 | 0% | 26.4 |  | Relé termico montaggio separato (Stand Alone); Ith=0,7 ~ 1,1 A; per S(D)-N20, 21, 25, 35
LVS | MS-N - Contattori di potenza | Relè termici | 64002 | TH-N20CXHZKP 1,3A | 26.4 | 0% | 26.4 |  | Relé termico montaggio separato (Stand Alone); Ith=1,0 ~ 1,6 A; per S(D)-N20, 21, 25, 35
LVS | MS-N - Contattori di potenza | Relè termici | 64003 | TH-N20CXHZKP 1,7A | 26.4 | 0% | 26.4 |  | Relé termico montaggio separato (Stand Alone); Ith=1,4 ~ 2,0 A; per S(D)-N20, 21, 25, 35
LVS | MS-N - Contattori di potenza | Relè termici | 64011 | TH-N20CXHZKP 11A | 26.4 | 0% | 26.4 |  | Relé termico montaggio separato (Stand Alone); Ith=9,0 ~ 13,0 A; per S(D)-N20, 21, 25, 35
LVS | MS-N - Contattori di potenza | Relè termici | 64012 | TH-N20CXHZKP 15A | 26.4 | 0% | 26.4 |  | Relé termico montaggio separato (Stand Alone); Ith=12,0 ~ 18,0 A; per S(D)-N20, 21, 25, 35
LVS | MS-N - Contattori di potenza | Relè termici | 64015 | TH-N20CXHZKP 19A | 26.4 | 0% | 26.4 |  | Relé termico montaggio separato (Stand Alone); Ith=16,0 ~ 22,0 A; per S(D)-N20, 21, 25, 35
LVS | MS-N - Contattori di potenza | Relè termici | 64004 | TH-N20CXHZKP 2,1A | 26.4 | 0% | 26.4 |  | Relé termico montaggio separato (Stand Alone); Ith=1,7 ~ 2,5 A; per S(D)-N20, 21, 25, 35
LVS | MS-N - Contattori di potenza | Relè termici | 64006 | TH-N20CXHZKP 2,5A | 26.4 | 0% | 26.4 |  | Relé termico montaggio separato (Stand Alone); Ith=2,0 ~ 3,0 A; per S(D)-N20, 21, 25, 35
LVS | MS-N - Contattori di potenza | Relè termici | 64007 | TH-N20CXHZKP 3,6A | 26.4 | 0% | 26.4 |  | Relé termico montaggio separato (Stand Alone); Ith=2,8 ~ 4,4 A; per S(D)-N20, 21, 25, 35
LVS | MS-N - Contattori di potenza | Relè termici | 64008 | TH-N20CXHZKP 5A | 26.4 | 0% | 26.4 |  | Relé termico montaggio separato (Stand Alone); Ith=4,0 ~ 6,0 A; per S(D)-N20, 21, 25, 35
LVS | MS-N - Contattori di potenza | Relè termici | 64009 | TH-N20CXHZKP 6,6A | 26.4 | 0% | 26.4 |  | Relé termico montaggio separato (Stand Alone); Ith=5,2 ~ 8,0 A; per S(D)-N20, 21, 25, 35
LVS | MS-N - Contattori di potenza | Relè termici | 64010 | TH-N20CXHZKP 9A | 26.4 | 0% | 26.4 |  | Relé termico montaggio separato (Stand Alone); Ith=7,0 ~ 11,0 A; per S(D)-N20, 21, 25, 35
LVS | MS-N - Contattori di potenza | Relè termici | 52656 | TH-N20CXKP 0,24A | 26.4 | 0% | 26.4 |  | Relé termico da montare su contattore; Ith=0,2 ~ 0,32 A; per S(D)-N20, 21, 25, 35 (senza connessione bar kit)
LVS | MS-N - Contattori di potenza | Relè termici | 52657 | TH-N20CXKP 0,35A | 26.4 | 0% | 26.4 |  | Relé termico da montare su contattore; Ith=0,28 ~ 0,42 A; per S(D)-N20, 21, 25, 35 (senza connessione bar kit)
LVS | MS-N - Contattori di potenza | Relè termici | 52658 | TH-N20CXKP 0,5A | 26.4 | 0% | 26.4 |  | Relé termico da montare su contattore; Ith=0,4 ~ 0,6 A; per S(D)-N20, 21, 25, 35 (senza connessione bar kit)
LVS | MS-N - Contattori di potenza | Relè termici | 52659 | TH-N20CXKP 0,7A | 26.4 | 0% | 26.4 |  | Relé termico da montare su contattore; Ith=0,55 ~ 0,85 A; per S(D)-N20, 21, 25, 35 (senza connessione bar kit)
LVS | MS-N - Contattori di potenza | Relè termici | 52660 | TH-N20CXKP 0,9A | 26.4 | 0% | 26.4 |  | Relé termico da montare su contattore; Ith=0,7 ~ 1,1 A; per S(D)-N20, 21, 25, 35 (senza connessione bar kit)
LVS | MS-N - Contattori di potenza | Relè termici | 52661 | TH-N20CXKP 1,3A | 26.4 | 0% | 26.4 |  | Relé termico da montare su contattore; Ith=1,0 ~ 1,6 A; per S(D)-N20, 21, 25, 35 (senza connessione bar kit)
LVS | MS-N - Contattori di potenza | Relè termici | 52662 | TH-N20CXKP 1,7A | 26.4 | 0% | 26.4 |  | Relé termico da montare su contattore; Ith=1,4 ~ 2,0 A; per S(D)-N20, 21, 25, 35 (senza connessione bar kit)
LVS | MS-N - Contattori di potenza | Relè termici | 52669 | TH-N20CXKP 11A | 26.4 | 0% | 26.4 |  | Relé termico da montare su contattore; Ith=9,0 ~ 13,0 A; per S(D)-N20, 21, 25, 35 (senza connessione bar kit)
LVS | MS-N - Contattori di potenza | Relè termici | 52671 | TH-N20CXKP 15A | 26.4 | 0% | 26.4 |  | Relé termico da montare su contattore; Ith=12,0 ~ 18,0 A; per S(D)-N20, 21, 25, 35 (senza connessione bar kit)
LVS | MS-N - Contattori di potenza | Relè termici | 52672 | TH-N20CXKP 19A | 26.4 | 0% | 26.4 |  | Relé termico da montare su contattore; Ith=16,0 ~ 22,0 A; per S(D)-N20, 21 (senza connessione bar kit)
LVS | MS-N - Contattori di potenza | Relè termici | 52663 | TH-N20CXKP 2,1A | 26.4 | 0% | 26.4 |  | Relé termico da montare su contattore; Ith=1,7 ~ 2,5 A; per S(D)-N20, 21, 25, 35 (senza connessione bar kit)
LVS | MS-N - Contattori di potenza | Relè termici | 52664 | TH-N20CXKP 2,5A | 26.4 | 0% | 26.4 |  | Relé termico da montare su contattore; Ith=2,0 ~ 3,0 A; per S(D)-N20, 21, 25, 35 (senza connessione bar kit)
LVS | MS-N - Contattori di potenza | Relè termici | 52665 | TH-N20CXKP 3,6A | 26.4 | 0% | 26.4 |  | Relé termico da montare su contattore; Ith=2,8 ~ 4,4 A; per S(D)-N20, 21, 25, 35 (senza connessione bar kit)
LVS | MS-N - Contattori di potenza | Relè termici | 52666 | TH-N20CXKP 5A | 26.4 | 0% | 26.4 |  | Relé termico da montare su contattore; Ith=4,0 ~ 6,0 A; per S(D)-N20, 21, 25, 35 (senza connessione bar kit)
LVS | MS-N - Contattori di potenza | Relè termici | 52667 | TH-N20CXKP 6,6A | 26.4 | 0% | 26.4 |  | Relé termico da montare su contattore; Ith=5,2 ~ 8,0 A; per S(D)-N20, 21, 25, 35 (senza connessione bar kit)
LVS | MS-N - Contattori di potenza | Relè termici | 52668 | TH-N20CXKP 9A | 26.4 | 0% | 26.4 |  | Relé termico da montare su contattore; Ith=7,0 ~ 11,0 A; per S(D)-N20, 21, 25, 35 (senza connessione bar kit)
LVS | MS-N - Contattori di potenza | Relè termici | 59393 | TH-N20TACXKP 22A | 37 | 0% | 37 |  | Relé termico da montare su contattore; Ith=18,0 ~ 26,0 A; per S(D)-N25, 35 (senza connessione bar kit)
LVS | MS-N - Contattori di potenza | Relè termici | 59394 | TH-N20TACXKP 29A | 39.2 | 0% | 39.2 |  | Relé termico da montare su contattore; Ith=24,0 ~ 34,0 A; per S(D)-N25, 35 (senza connessione bar kit)
LVS | MS-N - Contattori di potenza | Relè termici | 59395 | TH-N20TACXKP 35A | 39.2 | 0% | 39.2 |  | Relé termico da montare su contattore; Ith=32,0 ~ 40,0 A; per S(D)-N35 (senza connessione bar kit)
LVS | MS-N - Contattori di potenza | Relè termici | 124433 | TH-N220RHKP 105A | 99.8 | 0% | 99.8 |  | Relé termico da montare su contattore; Ith=85 - 125 A; per S(D)-N180,220
LVS | MS-N - Contattori di potenza | Relè termici | 124434 | TH-N220RHKP 125A | 109 | 0% | 109 |  | Relé termico da montare su contattore; Ith=100 - 150 A; per S(D)-N180, 220
LVS | MS-N - Contattori di potenza | Relè termici | 124435 | TH-N220RHKP 150A | 109 | 0% | 109 |  | Relé termico da montare su contattore; Ith=120 - 180 A; per S(D)-N180,220
LVS | MS-N - Contattori di potenza | Relè termici | 124436 | TH-N220RHKP 180A | 109 | 0% | 109 |  | Relé termico da montare su contattore; Ith=140 - 220 A; per S(D)-N220
LVS | MS-N - Contattori di potenza | Relè termici | 124437 | TH-N220RHKP 210A | 109 | 0% | 109 |  | Relé termico da montare su contattore; Ith=170 - 250 A; per S(D)-N220
LVS | MS-N - Contattori di potenza | Relè termici | 124432 | TH-N220RHKP 82A | 99.8 | 0% | 99.8 |  | Relé termico da montare su contattore; Ith=65 - 100 A; per S(D)-N180,220
LVS | MS-N - Contattori di potenza | Relè termici | 124438 | TH-N400RHKP 105A | 107 | 0% | 107 |  | Relé termico da montare su contattore; Ith=85 - 125 A; per S(D)-N300,400
LVS | MS-N - Contattori di potenza | Relè termici | 124439 | TH-N400RHKP 125A | 109 | 0% | 109 |  | Relé termico da montare su contattore; Ith=100 - 150 A; per S(D)-N300,400
LVS | MS-N - Contattori di potenza | Relè termici | 124440 | TH-N400RHKP 150A | 109 | 0% | 109 |  | Relé termico da montare su contattore; Ith=120 - 180 A; per S(D)-N300,400
LVS | MS-N - Contattori di potenza | Relè termici | 124441 | TH-N400RHKP 180A | 109 | 0% | 109 |  | Relé termico da montare su contattore; Ith=140 - 220 A; per S(D)-N300,400
LVS | MS-N - Contattori di potenza | Relè termici | 124442 | TH-N400RHKP 250A | 109 | 0% | 109 |  | Relé termico da montare su contattore; Ith=200 - 300 A; per S(D)-N300,400
LVS | MS-N - Contattori di potenza | Relè termici | 124443 | TH-N400RHKP 330A | 109 | 0% | 109 |  | Relé termico da montare su contattore; Ith=260 - 400 A; per S(D)-N400
LVS | MS-N - Contattori di potenza | Relè termici | 113709 | TH-N60CXKP 15A | 37 | 0% | 37 |  | Relé termico da montare su contattore; Ith=12,0 - 18,0 A; per S(D)-N50,65,80,95 (senza connessione bar kit)
LVS | MS-N - Contattori di potenza | Relè termici | 113710 | TH-N60CXKP 22A | 37 | 0% | 37 |  | Relé termico da montare su contattore; Ith=18,0 - 26,0 A; per S(D)-N50,65,80,95 (senza connessione bar kit)
LVS | MS-N - Contattori di potenza | Relè termici | 113711 | TH-N60CXKP 29A | 37 | 0% | 37 |  | Relé termico da montare su contattore; Ith=24,0 - 34,0 A; per S(D)-N50,65,80,95 (senza connessione bar kit)
LVS | MS-N - Contattori di potenza | Relè termici | 113712 | TH-N60CXKP 35A | 37 | 0% | 37 |  | Relé termico da montare su contattore; Ith=32,0 - 40,0 A; per S(D)-N50,65,80,95 (senza connessione bar kit)
LVS | MS-N - Contattori di potenza | Relè termici | 113713 | TH-N60CXKP 42A | 56.9 | 0% | 56.9 |  | Relé termico da montare su contattore; Ith=34,0 - 50,0 A; per S(D)-N50,65,80,95 (senza connessione bar kit)
LVS | MS-N - Contattori di potenza | Relè termici | 113714 | TH-N60CXKP 54A | 56.9 | 0% | 56.9 |  | Relé termico da montare su contattore; Ith=43,0 - 65,0 A; per S(D)-N50,65,80,95 (senza connessione bar kit)
LVS | MS-N - Contattori di potenza | Relè termici | 113715 | TH-N60TAKP 67A | 85.1 | 0% | 85.1 |  | Relé termico da montare su contattore; Ith=54,0 - 80,0 A; per S(D)-N80,95 (senza connessione bar kit)
LVS | MS-N - Contattori di potenza | Relè termici | 113716 | TH-N60TAKP 82A | 85.1 | 0% | 85.1 |  | Relé termico da montare su contattore; Ith=65,0 - 93,0 A; per S(D)-N95 (senza connessione bar kit)
LVS | MS-N - Contattori di potenza | Relè termici | 113717 | TH-N60TAKP 95A | 85.1 | 0% | 85.1 |  | Relé termico da montare su contattore; Ith=85,0 - 105,0 A; per S(D)-N95 (senza connessione bar kit)
LVS | WSS - Interrutori di potenza scatolati | Coprimorsetti | 139611 | TTC-2GSW3 | 68.4 | 0% | 68.4 |  | Cover di protezione trasparente TTC (dimens. grandi) per inter. 3 poli - 1set = 2pz; per NF/DSN 125/160/250-XXX
LVS | WSS - Interrutori di potenza scatolati | Coprimorsetti | 139612 | TTC-2GSW4 | 100 | 0% | 100 |  | Cover di protezione trasparente TTC (dimens. grandi) per inter. 4 poli - 1set = 2pz; per NF/DSN 125/160/250-XXX
LVS | SUPER AE - Interuttori di potenza in aria | Accessori | 168549 | TTC-D-W | 30.4 | 0% | 30.4 |  | Cover protezione morsettiera di controllo per tipo Drawout
LVS | SUPER AE - Interuttori di potenza in aria | Bobina di minima tensione | 203346 | UCON-A120B-W INST | 388 | 0% | 388 |  | Bobina di minima tensione istantanea AC 100-120VAC-50/60Hz
LVS | SUPER AE - Interuttori di potenza in aria | Bobina di minima tensione | 203347 | UCON-A240B-W INST | 391 | 0% | 391 |  | Bobina di minima tensione 200-240Vac istantanea ( 0,2s o meno)
LVS | SUPER AE - Interuttori di potenza in aria | Bobina di minima tensione | 203341 | UCON-D024B-W INST | 391 | 0% | 391 |  | Bobina di minima tensione istantanea (0,2s) DC 24 V per interuttori in aria ACB serie Super AE
LVS | MS-N - Contattori di potenza | Contatti ausiliari | 52631 | UN-AX11CX | 4.86 | 0% | 4.86 |  | Contatti ausiliari UN-AX; 1 NO + 1 NC; laterale; per S(D)-N10 fino a 65, SR(D)-N4
LVS | MS-N - Contattori di potenza | Contatti ausiliari | 113702 | UN-AX150 | 8.57 | 0% | 8.57 |  | Contatti ausiliari UN-AX; 1 NO, 1 NC; laterale; per S(D)-N150-N180-N220-N300-N400
LVS | MS-N - Contattori di potenza | Contatti ausiliari | 52626 | UN-AX2CX 1A1B | 3.66 | 0% | 3.66 |  | Contatti ausiliari UN-AX; 1 NO + 1 NC; frontale; per S(D)-N10 fino a 65, SR(D)-N4
LVS | MS-N - Contattori di potenza | Contatti ausiliari | 52625 | UN-AX2CX 2A | 3.66 | 0% | 3.66 |  | Contatti ausiliari UN-AX; 2 NO; frontale; per S(D)-N10 fino a 65, SR(D)-N4
LVS | MS-N - Contattori di potenza | Contatti ausiliari | 52627 | UN-AX2CX 2B | 3.66 | 0% | 3.66 |  | Contatti ausiliari UN-AX; 2 NC; frontale; per S(D)-N10 fino a 65, SR(D)-N4
LVS | MS-N - Contattori di potenza | Contatti ausiliari | 52629 | UN-AX4CX 2A2B | 6.8 | 0% | 6.8 |  | Contatti ausiliari UN-AX; 2 NO + 2 NC; frontale; per S(D)-N10 fino a 65, SR(D)-N4
LVS | MS-N - Contattori di potenza | Contatti ausiliari | 52630 | UN-AX4CX 3A1B | 6.8 | 0% | 6.8 |  | Contatti ausiliari UN-AX; 3 NO + 1 NC; frontale; per S(D)-N10 fino a 65, SR(D)-N4
LVS | MS-N - Contattori di potenza | Contatti ausiliari | 52628 | UN-AX4CX 4A | 6.8 | 0% | 6.8 |  | Contatti ausiliari UN-AX; 4 NO; frontale; per S(D)-N10 fino a 65, SR(D)-N4
LVS | MS-N - Contattori di potenza | Contatti ausiliari | 113703 | UN-AX600 | 40.6 | 0% | 40.6 |  | Contatti ausiliari UN-AX; 2 NO + 2 NC; laterale; per S(D)-N600-N800
LVS | MS-N - Contattori di potenza | Contatti ausiliari | 113691 | UN-AX80 | 8.56 | 0% | 8.56 |  | Contatti ausiliari UN-AX; 1 NO, 1 NC; laterale; per S(D)-N80 fino a -N125
LVS | MS-N - Contattori di potenza | Coprimorsetti | 113705 | UN-CZ1250 | 13.7 | 0% | 13.7 |  | Coprimorsetti UN-CZ per S(D)-N125; confez. con due coprimors. lato ingresso e uscita
LVS | MS-N - Contattori di potenza | Coprimorsetti | 125995 | UN-CZ1251 | 16.8 | 0% | 16.8 |  | Coprimorsetti UN-CZ per S(D)-N125 e TH-N; solo un coprimorsetti per lato uscita
LVS | MS-N - Contattori di potenza | Coprimorsetti | 113706 | UN-CZ1500 | 15.2 | 0% | 15.2 |  | Coprimorsetti UN-CZ per S(D)-N150; confez. con due coprimors. lato ingresso e uscita
LVS | MS-N - Contattori di potenza | Coprimorsetti | 125996 | UN-CZ1501 | 19.9 | 0% | 19.9 |  | Coprimorsetti UN-CZ per S(D)-N150 e TH-N; solo un coprimorsetti per lato uscita
LVS | MS-N - Contattori di potenza | Coprimorsetti | 113707 | UN-CZ2200 | 16.9 | 0% | 16.9 |  | Coprimorsetti UN-CZ per S(D)-N180,220; confez. con due coprimors. lato ingresso e uscita
LVS | MS-N - Contattori di potenza | Coprimorsetti | 125997 | UN-CZ2201 | 24.4 | 0% | 24.4 |  | Coprimorsetti UN-CZ per S(D)-N180, 220 e TH-N; solo un coprimorsetti per lato uscita
LVS | MS-N - Contattori di potenza | Coprimorsetti | 113708 | UN-CZ3000 | 21.3 | 0% | 21.3 |  | Coprimorsetti UN-CZ per S(D)-N300, 400; confez. con due coprimors. lato ingresso e uscita
LVS | MS-N - Contattori di potenza | Coprimorsetti | 125998 | UN-CZ3001 | 38.8 | 0% | 38.8 |  | Coprimorsetti UN-CZ per S(D)-N300, 400 e TH-N; solo un coprimorsetti per lato uscita
LVS | MS-N - Contattori di potenza | Coprimorsetti | 127116 | UN-CZ500 | 9.98 | 0% | 9.98 |  | Coprimorsetti UN-CZ per SD-N50,65; confez. con due coprimors. lato ingresso e uscita
LVS | MS-N - Contattori di potenza | Coprimorsetti | 127117 | UN-CZ501 | 10.7 | 0% | 10.7 |  | Coprimorsetti UN-CZ per SD-N50,65 e TH-N; solo un coprimorsetti per lato uscita
LVS | MS-N - Contattori di potenza | Coprimorsetti | 113704 | UN-CZ800 | 10.6 | 0% | 10.6 |  | Coprimorsetti UN-CZ per S(D)-N80,95; coprimorsetti. lato ingresso o lato uscita
LVS | MS-N - Contattori di potenza | Coprimorsetti | 125994 | UN-CZ801 | 12.2 | 0% | 12.2 |  | Coprimorsetti UN-CZ per S(D)-N80,95 e TH-N; coprimorsetti solo per lato uscita
LVS | MS-N - Contattori di potenza | Modulo connessione contattori / relè termici | 52673 | UN-HZ 12CX | 6.85 | 0% | 6.85 |  | Adattatore per montaggio separato per TH-N12
LVS | MS-N - Contattori di potenza | Contatti ausiliari | 52632 | UN-LL22CX | 13 | 0% | 13 |  | Contatti ausiliari UN-AX; 2 NO + 2 NC; frontale (1 NO+1 NC - DC 5 V/5 mA); per S(D)-N10 fino a 65, SR(D)-N4
LVS | MS-N - Contattori di potenza | Interblocco meccanico | 52633 | UN-ML11CX | 13.5 | 0% | 13.5 |  | Interblocco meccanico UN-ML per S(D)-N10, 11
LVS | MS-N - Contattori di potenza | Interblocco meccanico | 125992 | UN-ML150 | 16.8 | 0% | 16.8 |  | Interblocco meccanico UN-ML per S-N150
LVS | MS-N - Contattori di potenza | Interblocco meccanico | 52634 | UN-ML21 | 13.5 | 0% | 13.5 |  | Interblocco meccanico UN-ML per S(D)-N20, 21, 25, 35, 50, 65
LVS | MS-N - Contattori di potenza | Interblocco meccanico | 124293 | UN-ML220 | 18.2 | 0% | 18.2 |  | Interblocco meccanico UN-ML per S-N180, S-N220, S-N300, S-N400
LVS | MS-N - Contattori di potenza | Interblocco meccanico | 124294 | UN-ML80 | 16.6 | 0% | 16.6 |  | Interblocco meccanico UN-ML per S-N80, S-N95, S-N125
LVS | MS-N - Contattori di potenza | Limitatori sovratensione | 52605 | UN-SA21 AC200V | 5.88 | 0% | 5.88 |  | Spegniarco UN-SA tipo varistore; AC 24 ~ 240 V, DC 24 ~ 220 V; per S(D)-N10 fino a 35, SR(D)-N4
LVS | MS-N - Contattori di potenza | Limitatori sovratensione | 52606 | UN-SA21 AC400V | 5.88 | 0% | 5.88 |  | Spegniarco UN-SA tipo varistore; AC 240 ~ 480 V; per S(D)-N10 fino a 35, SR(D)-N4
LVS | MS-N - Contattori di potenza | Limitatori sovratensione | 56152 | UN-SA23 AC200V | 7.83 | 0% | 7.83 |  | Spegniarco UN-SA tipo RC; AC 24 ~ 240 V; per S-N10 fino a 35, SR-N4
LVS | MS-N - Contattori di potenza | Moduli interfaccia DC | 52635 | UN-SY21CX | 22.9 | 0% | 22.9 |  | Modulo interfaccia DC, usc. Elettronica; per S-N10 fino a 35, SR-N4
LVS | MS-N - Contattori di potenza | Moduli interfaccia DC | 52636 | UN-SY22CX | 22.9 | 0% | 22.9 |  | Modulo interfaccia DC, usc. Relè ; per S-N10 fino a 35, SR-N4
LVS | MS-N - Contattori di potenza | Accessori | 54160 | UN-TR 4 ANCX | 34.9 | 0% | 34.9 |  | Testina temporizzata pneumatica UN-TR - Montag. frontale, ON delay 0,1 ~ 60 s; per S(D)-N10 fino a 18, SR(D)-N4
LVS | WSS - Interrutori di potenza scatolati | Bobina di minima tensione | 205952 | UVTA130-4SWRFS | 106 | 0% | 106 |  | Bobina di minima tensione UVT istantanea - per interr. 4p - montaggio ext lato dx AC110 ~ 120 V (lato dx); per NF/DSN400-630 nuova serie
LVS | WSS - Interrutori di potenza scatolati | Bobina di minima tensione | 205936 | UVTA130-8SWRFS | 114 | 0% | 114 |  | Bobina di minima tensione UVT istantanea - per interr. 4p - montaggio ext lato dx AC110 ~ 120 V (lato dx); per NF/DSN800 per nuova serie (serie preced. per NF630/800)
LVS | WSS - Interrutori di potenza scatolati | Bobina di minima tensione | 205944 | UVTA240-10SWRF | 184 | 0% | 184 |  | Bobina di minima tensione UVT istantanea - per interr. 4p - montaggio ext lato dx AC200-250 V (lato dx); per NF/DSN 1000-1600
LVS | WSS - Interrutori di potenza scatolati | Bobina di minima tensione | 205954 | UVTA240-4SWRFS | 106 | 0% | 106 |  | Bobina di minima tensione UVT istantanea - per interr. 4p - montaggio ext lato dx AC220 ~ 240 V (lato dx); per NF/DSN 400-630 (nuova serie)
LVS | WSS - Interrutori di potenza scatolati | Bobina di minima tensione | 205937 | UVTA240-8SWRFS | 114 | 0% | 114 |  | Bobina di minima tensione UVT istantanea - per interr. 4p - montaggio ext lato dx AC220 ~ 250 V (lato dx); per NF/DSN800 (anche NF/DSN630 se serie precedente)
LVS | WSS - Interrutori di potenza scatolati | Bobina di minima tensione | 205955 | UVTA4-4SWRFS | 106 | 0% | 106 |  | Bobina di minima tensione UVT istantanea - per interr. 4p - montaggio ext lato dx AC400 ~ 440 V (lato dx); per NF/NV/DSN 400-630 (nuova serie).
LVS | WSS - Interrutori di potenza scatolati | Bobina di minima tensione | 205828 | UVTA4-4SWS | 106 | 0% | 106 |  | Bobina di minima tensione UVT istantanea - per interr. 3p - montaggio ext lato dx - AC400-440V; per NF/DSN 400-800
LVS | WSS - Interrutori di potenza scatolati | Bobina di minima tensione | 205945 | UVTA450-10SWR | 184 | 0% | 184 |  | Bobina di minima tensione UVT istantanea - per interr. 3p - montaggio ext lato dx - AC380-480V; per NF/DSN 1000-1600
LVS | WSS - Interrutori di potenza scatolati | Bobina di minima tensione | 205946 | UVTA450-10SWRF | 184 | 0% | 184 |  | Bobina di minima tensione UVT istantanea - per interr. 4p - montaggio ext lato dx AC380-480 V (lato dx); per NF/DSN 1000-1600
LVS | WSS - Interrutori di potenza scatolati | Bobina di minima tensione | 205938 | UVTA4-8SWRFS | 114 | 0% | 114 |  | Bobina di minima tensione UVT istantanea - per interr. 4p - montaggio ext lato dx AC380-415 ~ 440-480 V (lato dx); per NF/DSN800 (anche DSN/NF630 per serie preced.)
LVS | SUPER AE - Interuttori di potenza in aria | Bobina di minima tensione | 168525 | UVTCOIL-W | 91.1 | 0% | 91.1 |  | Modulo bobina per controllore di minima tensione (da abbinare al tipo di controllo)
LVS | WSS - Interrutori di potenza scatolati | Bobina di minima tensione | 205947 | UVTD024-10SWR | 184 | 0% | 184 |  | Bobina di minima tensione UVT istantanea - per interr. 3p - montaggio ext lato dx - DC 24/48V; per NF/DSN 1000-1600
LVS | WSS - Interrutori di potenza scatolati | Bobina di minima tensione | 205935 | UVTD110-4SWRFS | 162 | 0% | 162 |  | Bobina di minima tensione UVT istantanea - per interr. 4p - montaggio ext lato dx DC100/110 V (lato dx); per NF/DSN 400-630 (nuova serie)
LVS | WSS - Interrutori di potenza scatolati | Bobina di minima tensione | 205934 | UVTD110-4SWS | 162 | 0% | 162 |  | Bobina di minima tensione UVT istantanea - per interr. 3p - montaggio ext lato dx - DC100/110V; per NF/DSN 400-800
LVS | WSS - Interrutori di potenza scatolati | Bobina di minima tensione | 205940 | UVTD110-8SWRFS | 162 | 0% | 162 |  | Bobina di minima tensione UVT istantanea - per interr. 4p - montaggio ext lato dx DC100-110 V (lato dx); per NF/DSN800 (anche NF/DSN630 per serie preced.)
LVS | WSS - Interrutori di potenza scatolati | Bobina di minima tensione | 205933 | UVTD24-4SWRFS | 106 | 0% | 106 |  | Bobina di minima tensione UVT istantanea - per interr. 4p - montaggio ext lato dx DC24/48 V (lato dx); per NF/DSN 400-630 (nuova serie)
LVS | WSS - Interrutori di potenza scatolati | Bobina di minima tensione | 205939 | UVTD24-8SWRFS | 114 | 0% | 114 |  | Bobina di minima tensione UVT istantanea - per interr. 4p - montaggio ext lato dx DC24/48 V (lato dx); per NF/DSN800 (anche NF/DSN630 per serie preced.)
LVS | WSS - Interrutori di potenza scatolati | Bobina di minima tensione | 146400 | UVTNA048-05SWRFS | 42.8 | 0% | 42.8 |  | Bobina di minima tensione UVT istantanea - per interr. 4p - montaggio ext lato dx AC24/48 V (lato dx); per NF/DSN 32/63-XX
LVS | WSS - Interrutori di potenza scatolati | Bobina di minima tensione | 146424 | UVTNA048-05SWRFSU05 | 88.5 | 0% | 88.5 |  | Bobina di minima tensione UVT - per interr. 4p - con temporiz. 0,1 / 0,3 / 0,5s - montaggio ext lato dx - AC24/48 V; per NF/DSN 32/63 - XX
LVS | WSS - Interrutori di potenza scatolati | Bobina di minima tensione | 146399 | UVTNA048-05SWRS | 42.8 | 0% | 42.8 |  | Bobina di minima tensione UVT istantanea - per interr. 3p - montaggio ext lato dx - AC24/48V; per NF/DSN 32/63-XX
LVS | WSS - Interrutori di potenza scatolati | Bobina di minima tensione | 146413 | UVTNA048-05SWRSU05 | 88.5 | 0% | 88.5 |  | Bobina di minima tensione UVT - per interr. 3p - con temporiz. 0,1 / 0,3 / 0,5s - montaggio ext lato dx - AC24/48 V; per NF/DSN 32/63-XX
LVS | WSS - Interrutori di potenza scatolati | Bobina di minima tensione | 146402 | UVTNA130-05SWRFS | 42.8 | 0% | 42.8 |  | Bobina di minima tensione UVT istantanea - per interr. 4p - montaggio ext lato dx AC100-110/120-130 V (lato dx); per NF/DSN 32/63-XX
LVS | WSS - Interrutori di potenza scatolati | Bobina di minima tensione | 146401 | UVTNA130-05SWRS | 42.8 | 0% | 42.8 |  | Bobina di minima tensione UVT istantanea - per interr. 3p - montaggio ext lato dx - AC100-110/120-130V; per NF/DSN 32/63-XX
LVS | WSS - Interrutori di potenza scatolati | Bobina di minima tensione | 146404 | UVTNA250-05SWRFS | 42.8 | 0% | 42.8 |  | Bobina di minima tensione UVT istantanea - per interr. 4p - montaggio ext lato dx AC200-220/230-250 V (lato dx); per NF/DSN 32/63-XX
LVS | WSS - Interrutori di potenza scatolati | Bobina di minima tensione | 146403 | UVTNA250-05SWRS | 42.8 | 0% | 42.8 |  | Bobina di minima tensione UVT istantanea - per interr. 3p - montaggio ext lato dx - AC200-220/230-250V; per NF/DSN 32/63-XX
LVS | WSS - Interrutori di potenza scatolati | Bobina di minima tensione | 146426 | UVTNA450-05SWRFSU05 | 88.5 | 0% | 88.5 |  | Bobina di minima tensione UVT - per interr. 4p - con temporiz. 0,1 / 0,3 / 0,5s - montaggio ext lato dx - AC100 ~ 120/200 ~ 240/380 ~ 450V; per NF/DSN 32/63 - XX
LVS | WSS - Interrutori di potenza scatolati | Bobina di minima tensione | 146436 | UVTNA450-05SWRFSU30 | 88.5 | 0% | 88.5 |  | Bobina di minima tensione UVT - per interr. 4p - con temporiz. 0,5 / 1,0 / 3,0s - montaggio ext lato dx - AC100 ~ 120/200 ~ 240/380 ~ 450V; per NF/DSN 32/63 - XXX
LVS | WSS - Interrutori di potenza scatolati | Bobina di minima tensione | 146425 | UVTNA450-05SWRSU05 | 88.5 | 0% | 88.5 |  | Bobina di minima tensione UVT - per interr. 3p - con temporiz. 0,1 / 0,3 / 0,5s - montaggio ext lato dx - AC100 ~ 120/200 ~ 240/380 ~ 450V; per NF/DSN 32/63 - XX
LVS | WSS - Interrutori di potenza scatolati | Bobina di minima tensione | 146435 | UVTNA450-05SWRSU30 | 88.5 | 0% | 88.5 |  | Bobina di minima tensione UVT - per interr. 3p - con temporiz. 0,5 / 1,0 / 3,0s - montaggio ext lato dx - AC100 ~ 120/200 ~ 240/380 ~ 450Vper NF/DSN 32/63 - XXX
LVS | WSS - Interrutori di potenza scatolati | Bobina di minima tensione | 146406 | UVTNA480-05SWRFS | 42.8 | 0% | 42.8 |  | Bobina di minima tensione UVT istantanea - per interr. 4p - montaggio ext lato dx AC380-415/440-480 V (lato dx); per NF/DSN 32/63-XX
LVS | WSS - Interrutori di potenza scatolati | Bobina di minima tensione | 146405 | UVTNA480-05SWRS | 42.8 | 0% | 42.8 |  | Bobina di minima tensione UVT istantanea - per interr. 3p - montaggio ext lato dx - AC380-415/440-480V; per NF/DSN 32/63-XX
LVS | WSS - Interrutori di potenza scatolati | Bobina di minima tensione | 146428 | UVTNA550-05SWRFSU05 | 88.5 | 0% | 88.5 |  | Bobina di minima tensione UVT - per interr. 4p - con temporiz. 0,1 / 0,3 / 0,5s - montaggio ext lato dx - AC200 ~ 250/380 ~ 450/460 ~ 550 V; per NF/DSN 32/63 - XX
LVS | WSS - Interrutori di potenza scatolati | Bobina di minima tensione | 146438 | UVTNA550-05SWRFSU30 | 88.5 | 0% | 88.5 |  | Bobina di minima tensione UVT - per interr. 4p - con temporiz. 0,5 / 1,0 / 3,0s - montaggio ext lato dx - AC200 ~ 250/380 ~ 450/460 ~ 550 V; per NF/DSN 32/63 - XXX
LVS | WSS - Interrutori di potenza scatolati | Bobina di minima tensione | 146427 | UVTNA550-05SWRSU05 | 88.5 | 0% | 88.5 |  | Bobina di minima tensione UVT - per interr. 3p - con temporiz. 0,1 / 0,3 / 0,5s - montaggio ext lato dx - AC200 ~ 250/380 ~ 450/460 ~ 550 V; per NF/DSN 32/63 - XX
LVS | WSS - Interrutori di potenza scatolati | Bobina di minima tensione | 146437 | UVTNA550-05SWRSU30 | 88.5 | 0% | 88.5 |  | Bobina di minima tensione UVT - per interr. 3p - con temporiz. 0,5 / 1,0 / 3,0s - montaggio ext lato dx - AC200 ~ 250/380 ~ 450/460 ~ 550 Vper NF/DSN 32/63 - XXX
LVS | WSS - Interrutori di potenza scatolati | Bobina di minima tensione | 146408 | UVTNA600-05SWRFS | 42.8 | 0% | 42.8 |  | Bobina di minima tensione UVT istantanea - per interr. 4p - montaggio ext lato dx AC500-550/600V (lato dx); per NF/DSN 32/63-XX
LVS | WSS - Interrutori di potenza scatolati | Bobina di minima tensione | 146407 | UVTNA600-05SWRS | 42.8 | 0% | 42.8 |  | Bobina di minima tensione UVT istantanea - per interr. 3p - montaggio ext lato dx - AC500-550/600V; per NF/DSN 32/63-XX
LVS | WSS - Interrutori di potenza scatolati | Bobina di minima tensione | 146430 | UVTNA690-05SWRFSU05 | 88.5 | 0% | 88.5 |  | Bobina di minima tensione UVT - per interr. 4p - con temporiz. 0,1 / 0,3 / 0,5s - montaggio ext lato dx - AC380 ~ 450/460 ~ 550/600 ~ 690 V; per NF/DSN 32/63 - XX
LVS | WSS - Interrutori di potenza scatolati | Bobina di minima tensione | 146429 | UVTNA690-05SWRSU05 | 88.5 | 0% | 88.5 |  | Bobina di minima tensione UVT - per interr. 3p - con temporiz. 0,1 / 0,3 / 0,5s - montaggio ext lato dx - AC380 ~ 450/460 ~ 550/600 ~ 690 V; per NF/DSN 32/63 - XX
LVS | WSS - Interrutori di potenza scatolati | Bobina di minima tensione | 146410 | UVTND048-05SWRFS | 42.8 | 0% | 42.8 |  | Bobina di minima tensione UVT istantanea - per interr. 4p - montaggio ext lato dx DC24/48 V (lato dx); per NF/DSN 32/63-XX
LVS | WSS - Interrutori di potenza scatolati | Bobina di minima tensione | 146432 | UVTND048-05SWRFSU05 | 88.5 | 0% | 88.5 |  | Bobina di minima tensione UVT - per interr. 4p - con temporiz. 0,1 / 0,3 / 0,5s - montaggio ext lato dx - DC24/48 V; per NF/DSN 32/63 - XX
LVS | WSS - Interrutori di potenza scatolati | Bobina di minima tensione | 146409 | UVTND048-05SWRS | 42.8 | 0% | 42.8 |  | Bobina di minima tensione UVT istantanea - per interr. 3p - montaggio ext lato dx - DC24/48V; per NF/DSN 32/63-XX
LVS | WSS - Interrutori di potenza scatolati | Bobina di minima tensione | 146431 | UVTND048-05SWRSU05 | 88.5 | 0% | 88.5 |  | Bobina di minima tensione UVT - per interr. 3p - con temporiz. 0,1 / 0,3 / 0,5s - montaggio ext lato dx - DC24/48 V; per NF/DSN 32/63 - XX
LVS | WSS - Interrutori di potenza scatolati | Bobina di minima tensione | 205948 | UVTND048-10SWRFS | 184 | 0% | 184 |  | Bobina di minima tensione UVT istantanea - per interr. 4p - montaggio ext lato dx DC 24/48V (lato dx); per NF/DSN 1000-1600
LVS | WSS - Interrutori di potenza scatolati | Bobina di minima tensione | 205878 | UVTND048-10SWRFU05 | 224 | 0% | 224 |  | Bobina di minima tensione UVT - per interr. 4p - con temporiz. 0,1 / 0,3 / 0,5s - montaggio inter. lato dx - DC24/48 V; per NF/DSN 1000-1600
LVS | WSS - Interrutori di potenza scatolati | Bobina di minima tensione | 205876 | UVTND048-10SWRU05 | 241 | 0% | 241 |  | Bobina di minima tensione UVT - per interr. 3p - con temporiz. 0,1 / 0,3 / 0,5s - montaggio inter. lato dx - DC24/48 V; per NF/DSN 1000-1600
LVS | WSS - Interrutori di potenza scatolati | Bobina di minima tensione | 146434 | UVTND110-05SWRFSU05 | 88.5 | 0% | 88.5 |  | Bobina di minima tensione UVT - per interr. 4p - con temporiz. 0,1 / 0,3 / 0,5s - montaggio ext lato dx - DC100 ~ 110 V; per NF/DSN 32/63 - XX
LVS | WSS - Interrutori di potenza scatolati | Bobina di minima tensione | 146433 | UVTND110-05SWRSU05 | 88.5 | 0% | 88.5 |  | Bobina di minima tensione UVT - per interr. 3p - con temporiz. 0,1 / 0,3 / 0,5s - montaggio ext lato dx - DC100 ~ 110 V; per NF/DSN 32/63 - XX
LVS | WSS - Interrutori di potenza scatolati | Bobina di minima tensione | 205950 | UVTND110-10SWRFS | 184 | 0% | 184 |  | Bobina di minima tensione UVT istantanea - per interr. 4p - montaggio ext lato dx DC 100-110V (lato dx); per NF/DSN 1000-1600
LVS | WSS - Interrutori di potenza scatolati | Bobina di minima tensione | 205882 | UVTND110-10SWRFU05 | 224 | 0% | 224 |  | Bobina di minima tensione UVT - per interr. 4p - con temporiz. 0,1 / 0,3 / 0,5s - montaggio inter. lato dx - DC 100~110V; per NF1000-1600
LVS | WSS - Interrutori di potenza scatolati | Bobina di minima tensione | 205949 | UVTND110-10SWRS | 184 | 0% | 184 |  | Bobina di minima tensione UVT istantanea - per interr. 3p - montaggio ext lato dx - DC 100-110V; per NF/DSN 1000-1600
LVS | WSS - Interrutori di potenza scatolati | Bobina di minima tensione | 205880 | UVTND110-10SWRU05 | 241 | 0% | 241 |  | Bobina di minima tensione UVT - per interr. 3p - con temporiz. 0,1 / 0,3 / 0,5s - montaggio inter. lato dx - DC 100~110V; per NF1000-1600
LVS | WSS - Interrutori di potenza scatolati | Bobina di minima tensione | 146412 | UVTND125-05SWRFS | 42.8 | 0% | 42.8 |  | Bobina di minima tensione UVT istantanea - per interr. 4p - montaggio ext lato dx DC100/125 V (lato dx); per NF/DSN 32/63-XX
LVS | WSS - Interrutori di potenza scatolati | Bobina di minima tensione | 146411 | UVTND125-05SWRS | 42.8 | 0% | 42.8 |  | Bobina di minima tensione UVT istantanea - per interr. 3p - montaggio ext lato dx - DC100/125V; per NF/DSN 32/63-XX
LVS | WSS - Interrutori di potenza scatolati | Bobina di minima tensione | 139538 | UVTSA048-2GSWRFS | 49.5 | 0% | 49.5 |  | Bobina di minima tensione UVT istantanea - per interr. 4p - montaggio ext lato dx AC24/48 V (lato dx); per NF/DSN 125/160/250-XXX
LVS | WSS - Interrutori di potenza scatolati | Bobina di minima tensione | 139561 | UVTSA048-2GSWRFSU05 | 203 | 0% | 203 |  | Bobina di minima tensione UVT - per interr. 4p - con temporiz. 0,1 / 0,3 / 0,5s - montaggio ext lato dx - AC24/48 V; per NF/DSN 125/160/250-XXX
LVS | WSS - Interrutori di potenza scatolati | Bobina di minima tensione | 139552 | UVTSA048-2GSWRN | 49.5 | 0% | 49.5 |  | Bobina di minima tensione UVT istantanea - per interr. 3p - montaggio interno lato dx - AC24/48 V; per NF/DSN 125/160/250-XXX
LVS | WSS - Interrutori di potenza scatolati | Bobina di minima tensione | 139571 | UVTSA048-2GSWRNU05 | 209 | 0% | 209 |  | Bobina di minima tensione UVT - per interr. 3/4p - con temporiz. 0,1 / 0,3 / 0,5s - montaggio inter. lato dx - AC24/48 V; per NF/DSN 125/160/250-XXX
LVS | WSS - Interrutori di potenza scatolati | Bobina di minima tensione | 139537 | UVTSA048-2GSWRS | 49.5 | 0% | 49.5 |  | Bobina di minima tensione UVT istantanea - per interr. 3p - montaggio ext lato dx - AC24/48V; per NF/DSN 125/160/250-XXX
LVS | WSS - Interrutori di potenza scatolati | Bobina di minima tensione | 139560 | UVTSA048-2GSWRSU05 | 203 | 0% | 203 |  | Bobina di minima tensione UVT - per interr. 3p - con temporiz. 0,1 / 0,3 / 0,5s - montaggio ext lato dx - AC24/48 V; per NF/DSN 125/160/250-XXX
LVS | WSS - Interrutori di potenza scatolati | Bobina di minima tensione | 205942 | UVTSA130-10SWRFS | 184 | 0% | 184 |  | Bobina di minima tensione UVT istantanea - per interr. 4p - montaggio ext lato dx AC100-130V (lato dx); per NF/DSN 1000-1600
LVS | WSS - Interrutori di potenza scatolati | Bobina di minima tensione | 205941 | UVTSA130-10SWRS | 184 | 0% | 184 |  | Bobina di minima tensione UVT istantanea - per interr. 3p - montaggio ext lato dx - AC100-130V; per NF/DSN 1000-1600
LVS | WSS - Interrutori di potenza scatolati | Bobina di minima tensione | 139540 | UVTSA130-2GSWRFS | 49.5 | 0% | 49.5 |  | Bobina di minima tensione UVT istantanea - per interr. 4p - montaggio ext lato dx AC100 ~ 110/120 ~ 130 V (lato dx); per NF/DSN 125/160/250-XXX
LVS | WSS - Interrutori di potenza scatolati | Bobina di minima tensione | 139553 | UVTSA130-2GSWRN | 49.5 | 0% | 49.5 |  | Bobina di minima tensione UVT istantanea - per interr. 3p - montaggio interno lato dx - AC100 ~ 110/120 ~ 130 V; per NF/DSN 125/160/250-XXX
LVS | WSS - Interrutori di potenza scatolati | Bobina di minima tensione | 139539 | UVTSA130-2GSWRS | 49.5 | 0% | 49.5 |  | Bobina di minima tensione UVT istantanea - per interr. 3p - montaggio ext lato dx - AC100 ~ 110/120 ~ 130V; per NF/DSN 125/160/250-XXX
LVS | WSS - Interrutori di potenza scatolati | Bobina di minima tensione | 205951 | UVTSA130-4SWS | 106 | 0% | 106 |  | Bobina di minima tensione UVT istantanea - per interr. 3p - montaggio ext lato dx - AC100-110V; per NF/DSN 400-800
LVS | WSS - Interrutori di potenza scatolati | Bobina di minima tensione | 205943 | UVTSA250-10SWRS | 184 | 0% | 184 |  | Bobina di minima tensione UVT istantanea - per interr. 3p - montaggio ext lato dx - AC200-250V; per NF/DSN 1000-1600
LVS | WSS - Interrutori di potenza scatolati | Bobina di minima tensione | 139542 | UVTSA250-2GSWRFS | 49.5 | 0% | 49.5 |  | Bobina di minima tensione UVT istantanea - per interr. 4p - montaggio ext lato dx AC200 ~ 220/230 ~ 250 V (lato dx); per NF/DSN 125/160/250-XXX
LVS | WSS - Interrutori di potenza scatolati | Bobina di minima tensione | 139554 | UVTSA250-2GSWRN | 49.5 | 0% | 49.5 |  | Bobina di minima tensione UVT istantanea - per interr. 3p - montaggio interno lato dx - AC200 ~ 220/230 ~ 250 V; per NF/DSN 125/160/250-XXX
LVS | WSS - Interrutori di potenza scatolati | Bobina di minima tensione | 139541 | UVTSA250-2GSWRS | 49.5 | 0% | 49.5 |  | Bobina di minima tensione UVT istantanea - per interr. 3p - montaggio ext lato dx - AC200 ~ 220/230 ~ 250V; per NF/DSN 125/160/250-XXX
LVS | WSS - Interrutori di potenza scatolati | Bobina di minima tensione | 205953 | UVTSA250-4SWS | 106 | 0% | 106 |  | Bobina di minima tensione UVT istantanea - per interr. 3p - montaggio ext lato dx - AC220-240V; per NF/DSN 400-800
LVS | WSS - Interrutori di potenza scatolati | Bobina di minima tensione | 205858 | UVTSA450-10SWRFU05 | 224 | 0% | 224 |  | Bobina di minima tensione UVT - per interr. 4p - con temporiz. 0,1 / 0,3 / 0,5s - montaggio inter. lato dx - AC100~120 / 200~240 / 380~450 V; per NF/DSN 1000-1600
LVS | WSS - Interrutori di potenza scatolati | Bobina di minima tensione | 205866 | UVTSA450-10SWRFU30 | 241 | 0% | 241 |  | Bobina di minima tensione UVT - per interr. 4p - con temporiz. 0,5 / 1,0 / 3,0s - montaggio ext lato dx - AC100~120 / 200~240 / 380~450 V;per NF/DSN 1000-1600
LVS | WSS - Interrutori di potenza scatolati | Bobina di minima tensione | 205856 | UVTSA450-10SWRU05 | 241 | 0% | 241 |  | Bobina di minima tensione UVT - per interr. 3p - con temporiz. 0,1 / 0,3 / 0,5s - montaggio inter. lato dx - AC100~120 / 200~240 / 380~450 V; per NF/DSN 1000-1600
LVS | WSS - Interrutori di potenza scatolati | Bobina di minima tensione | 139563 | UVTSA450-2GSWRFSU05 | 203 | 0% | 203 |  | Bobina di minima tensione UVT - per interr. 4p - con temporiz. 0,1 / 0,3 / 0,5s - montaggio ext lato dx - AC100 ~ 120/200 ~ 240/380 ~ 450V; per NF/DSN 125/160/250-XXX
LVS | WSS - Interrutori di potenza scatolati | Bobina di minima tensione | 139578 | UVTSA450-2GSWRFSU30 | 209 | 0% | 209 |  | Bobina di minima tensione UVT - per interr. 4p - con temporiz. 0,5 / 1,0 / 3,0s - montaggio ext lato dx - AC100 ~ 120/200 ~ 240/380 ~ 450V; per NF/DSN 125/160/250-XXX
LVS | WSS - Interrutori di potenza scatolati | Bobina di minima tensione | 139572 | UVTSA450-2GSWRNU05 | 209 | 0% | 209 |  | Bobina di minima tensione UVT - per interr. 3/4p - con temporiz. 0,1 / 0,3 / 0,5s - montaggio inter. lato dx - AC100 ~ 120/200 ~ 240/380 ~ 450V; per NF/DSN 125/160/250-XXX
LVS | WSS - Interrutori di potenza scatolati | Bobina di minima tensione | 139581 | UVTSA450-2GSWRNU30 | 209 | 0% | 209 |  | Bobina di minima tensione UVT - per interr. 3/4p - con temporiz. 0,5 / 1,0 / 3,0s - montaggio int. lato dx - AC100 ~ 120/200 ~ 240/380 ~ 450V; per NF/DSN 125/160/250-XXX
LVS | WSS - Interrutori di potenza scatolati | Bobina di minima tensione | 139562 | UVTSA450-2GSWRSU05 | 203 | 0% | 203 |  | Bobina di minima tensione UVT - per interr. 3p - con temporiz. 0,1 / 0,3 / 0,5s - montaggio ext lato dx - AC100 ~ 120/200 ~ 240/380 ~ 450V; per NF/DSN 125/160/250-XXX
LVS | WSS - Interrutori di potenza scatolati | Bobina di minima tensione | 139577 | UVTSA450-2GSWRSU30 | 209 | 0% | 209 |  | Bobina di minima tensione UVT - per interr. 3p - con temporiz. 0,5 / 1,0 / 3,0s - montaggio ext lato dx - AC100 ~ 120/200 ~ 240/380 ~ 450V; per NF/DSN 125/160/250-XXX
LVS | WSS - Interrutori di potenza scatolati | Bobina di minima tensione | 205819 | UVTSA450-4SWRFSU05 | 218 | 0% | 218 |  | Bobina di minima tensione UVT - per interr. 4p - con temporiz. 0,1 / 0,3 / 0,5s - montaggio inter. lato dx - AC100~ 120 / 200~240 / 380~450V; per NF/DSN 400-630
LVS | WSS - Interrutori di potenza scatolati | Bobina di minima tensione | 205827 | UVTSA450-4SWRFSU30 | 218 | 0% | 218 |  | Bobina di minima tensione UVT - per interr. 4p - con temporiz. 0,5 / 1,0 / 3,0s - montaggio ext lato dx - AC100~120 / 200~240 / 380~450 V;per NF/DSN 400-630
LVS | WSS - Interrutori di potenza scatolati | Bobina di minima tensione | 205818 | UVTSA450-4SWSU05 | 218 | 0% | 218 |  | Bobina di minima tensione UVT - per interr. 3p - con temporiz. 0,1 / 0,3 / 0,5s - montaggio interr. lato dx - AC100~120 / 200~240 / 380~450 V; per NF/DSN 400-630
LVS | WSS - Interrutori di potenza scatolati | Bobina di minima tensione | 205826 | UVTSA450-4SWSU30 | 218 | 0% | 218 |  | Bobina di minima tensione UVT - per interr. 3p - con temporiz. 0,5 / 1,0 / 3,0s - montaggio ext lato dx - AC100~120 / 200~240 / 380~450 V;per NF/DSN 400-800
LVS | WSS - Interrutori di potenza scatolati | Bobina di minima tensione | 205845 | UVTSA450-8SWRFSU05 | 218 | 0% | 218 |  | Bobina di minima tensione UVT - per interr. 4p - con temporiz. 0,1 / 0,3 / 0,5s - montaggio inter. lato dx - AC100~ 120 / 200~240 / 380~450V; per NF/DSN 800
LVS | WSS - Interrutori di potenza scatolati | Bobina di minima tensione | 205849 | UVTSA450-8SWRFSU30 | 218 | 0% | 218 |  | Bobina di minima tensione UVT - per interr. 4p - con temporiz. 0,5 / 1,0 / 3,0s - montaggio ext lato dx - AC100~120 / 200~240 / 380~450 V; per NF/DSN 800
LVS | WSS - Interrutori di potenza scatolati | Bobina di minima tensione | 139544 | UVTSA480-2GSWRFS | 49.5 | 0% | 49.5 |  | Bobina di minima tensione UVT istantanea - per interr. 4p - montaggio ext lato dx AC380 ~ 415/440 ~ 480 V (lato dx); per NF/DSN 125/160/250-XXX
LVS | WSS - Interrutori di potenza scatolati | Bobina di minima tensione | 139555 | UVTSA480-2GSWRN | 49.5 | 0% | 49.5 |  | Bobina di minima tensione UVT istantanea - per interr. 3p - montaggio interno lato dx - AC380 ~ 415/440 ~ 480 V; per NF/DSN 125/160/250-XXX
LVS | WSS - Interrutori di potenza scatolati | Bobina di minima tensione | 139543 | UVTSA480-2GSWRS | 49.5 | 0% | 49.5 |  | Bobina di minima tensione UVT istantanea - per interr. 3p - montaggio ext lato dx - AC380 ~ 415/440 ~ 480V; per NF/DSN 125/160/250-XXX
LVS | WSS - Interrutori di potenza scatolati | Bobina di minima tensione | 205872 | UVTSA550-10SWRFU05 | 224 | 0% | 224 |  | Bobina di minima tensione UVT - per interr. 4p - con temporiz. 0,1 / 0,3 / 0,5s - montaggio inter. lato dx - AC 200~250 / 380~450 / 460~550 V; per NF/DSN 1000-1600
LVS | WSS - Interrutori di potenza scatolati | Bobina di minima tensione | 205874 | UVTSA550-10SWRFU30 | 241 | 0% | 241 |  | Bobina di minima tensione UVT - per interr. 4p - con temporiz. 0,5 / 1,0 / 3,0s - montaggio ext lato dx - AC 200~250 / 380~450 / 460~550 V;per NF/DSN 1000-1600
LVS | WSS - Interrutori di potenza scatolati | Bobina di minima tensione | 205868 | UVTSA550-10SWRU05 | 241 | 0% | 241 |  | Bobina di minima tensione UVT - per interr. 3p - con temporiz. 0,1 / 0,3 / 0,5s - montaggio inter. lato dx - AC 200~250 / 380~450 / 460~550 V; per NF/DSN 1000-1600
LVS | WSS - Interrutori di potenza scatolati | Bobina di minima tensione | 205870 | UVTSA550-10SWRU30 | 241 | 0% | 241 |  | Bobina di minima tensione UVT - per interr. 3p - con temporiz. 0,5 / 1,0 / 3,0s - montaggio ext lato dx - AC 200~250 / 380~450 / 460~550 V;per NF/DSN 400-800
LVS | WSS - Interrutori di potenza scatolati | Bobina di minima tensione | 139565 | UVTSA550-2GSWRFSU05 | 203 | 0% | 203 |  | Bobina di minima tensione UVT - per interr. 4p - con temporiz. 0,1 / 0,3 / 0,5s - montaggio ext lato dx - AC200 ~ 250/380 ~ 450/460 ~ 550 V; per NF/DSN 125/160/250-XXX
LVS | WSS - Interrutori di potenza scatolati | Bobina di minima tensione | 139580 | UVTSA550-2GSWRFSU30 | 209 | 0% | 209 |  | Bobina di minima tensione UVT - per interr. 4p - con temporiz. 0,5 / 1,0 / 3,0s - montaggio ext lato dx - AC200 ~ 250/380 ~ 450/460 ~ 550 V; per NF/DSN 125/160/250-XXX
LVS | WSS - Interrutori di potenza scatolati | Bobina di minima tensione | 139573 | UVTSA550-2GSWRNU05 | 209 | 0% | 209 |  | Bobina di minima tensione UVT - per interr. 3/4p - con temporiz. 0,1 / 0,3 / 0,5s - montaggio inter. lato dx - AC200 ~ 250/380 ~ 450/460 ~ 550 V; per NF/DSN 125/160/250-XXX
LVS | WSS - Interrutori di potenza scatolati | Bobina di minima tensione | 139582 | UVTSA550-2GSWRNU30 | 209 | 0% | 209 |  | Bobina di minima tensione UVT - per interr. 3/4p - con temporiz. 0,5 / 1,0 / 3,0s - montaggio int. lato dx - AC200 ~ 250/380 ~ 450/460 ~ 550 V; per NF/DSN 125/160/250-XXX
LVS | WSS - Interrutori di potenza scatolati | Bobina di minima tensione | 139564 | UVTSA550-2GSWRSU05 | 203 | 0% | 203 |  | Bobina di minima tensione UVT - per interr. 3p - con temporiz. 0,1 / 0,3 / 0,5s - montaggio ext lato dx - AC200 ~ 250/380 ~ 450/460 ~ 550 V; per NF/DSN 125/160/250-XXX
LVS | WSS - Interrutori di potenza scatolati | Bobina di minima tensione | 139579 | UVTSA550-2GSWRSU30 | 209 | 0% | 209 |  | Bobina di minima tensione UVT - per interr. 3p - con temporiz. 0,5 / 1,0 / 3,0s - montaggio ext lato dx - AC200 ~ 250/380 ~ 450/460 ~ 550 V; per NF/DSN 125/160/250-XXX
LVS | WSS - Interrutori di potenza scatolati | Bobina di minima tensione | 139546 | UVTSA600-2GSWRFS | 49.5 | 0% | 49.5 |  | Bobina di minima tensione UVT istantanea - per interr. 4p - montaggio ext lato dx AC500 ~ 550/600 V (lato dx); per NF/DSN 125/160/250-XXX
LVS | WSS - Interrutori di potenza scatolati | Bobina di minima tensione | 139556 | UVTSA600-2GSWRN | 49.5 | 0% | 49.5 |  | Bobina di minima tensione UVT istantanea - per interr. 3p - montaggio interno lato dx - AC500 ~ 550/600 V; per NF/DSN 125/160/250-XXX
LVS | WSS - Interrutori di potenza scatolati | Bobina di minima tensione | 139545 | UVTSA600-2GSWRS | 49.5 | 0% | 49.5 |  | Bobina di minima tensione UVT istantanea - per interr. 3p - montaggio ext lato dx - AC500 ~ 550/600V; per NF/DSN 125/160/250-XXX
LVS | WSS - Interrutori di potenza scatolati | Bobina di minima tensione | 139567 | UVTSA690-2GSWRFSU05 | 203 | 0% | 203 |  | Bobina di minima tensione UVT - per interr. 4p - con temporiz. 0,1 / 0,3 / 0,5s - montaggio ext lato dx - AC380 ~ 450/460 ~ 550/600 ~ 690 V; per NF/DSN 125/160/250-XXX
LVS | WSS - Interrutori di potenza scatolati | Bobina di minima tensione | 139574 | UVTSA690-2GSWRNU05 | 209 | 0% | 209 |  | Bobina di minima tensione UVT - per interr. 3/4p - con temporiz. 0,1 / 0,3 / 0,5s - montaggio inter. lato dx - AC380 ~ 450/460 ~ 550/600 ~ 690 V; per NF/DSN 125/160/250-XXX
LVS | WSS - Interrutori di potenza scatolati | Bobina di minima tensione | 139566 | UVTSA690-2GSWRSU05 | 203 | 0% | 203 |  | Bobina di minima tensione UVT - per interr. 3p - con temporiz. 0,1 / 0,3 / 0,5s - montaggio ext lato dx - AC380 ~ 450/460 ~ 550/600 ~ 690 V; per NF/DSN 125/160/250-XXX
LVS | WSS - Interrutori di potenza scatolati | Bobina di minima tensione | 205883 | UVTSCA240-12SWR | 172 | 0% | 172 |  | Bobina di minima tensione UVT con chius. istantanea e sincroniz.- per interr. 3p - montaggio ext lato dx - AC200-240V; per NF/NV/DSN 1000-1600
LVS | WSS - Interrutori di potenza scatolati | Bobina di minima tensione | 137508 | UVTSD048-2GSWRFS | 49.5 | 0% | 49.5 |  | Bobina di minima tensione UVT istantanea - per interr. 4p - montaggio ext lato dx DC24/48 V (lato dx); per NF/DSN 125/160/250-XXX
LVS | WSS - Interrutori di potenza scatolati | Bobina di minima tensione | 137509 | UVTSD048-2GSWRFSU05 | 203 | 0% | 203 |  | Bobina di minima tensione UVT - per interr. 4p - con temporiz. 0,1 / 0,3 / 0,5s - montaggio ext lato dx - DC24/48 V; per NF/DSN 125/160/250-XXX
LVS | WSS - Interrutori di potenza scatolati | Bobina di minima tensione | 139557 | UVTSD048-2GSWRN | 49.5 | 0% | 49.5 |  | Bobina di minima tensione UVT istantanea - per interr. 3p - montaggio interno lato dx - DC24/48 V; per NF/DSN 125/160/250-XXX
LVS | WSS - Interrutori di potenza scatolati | Bobina di minima tensione | 139575 | UVTSD048-2GSWRNU05 | 209 | 0% | 209 |  | Bobina di minima tensione UVT - per interr. 3/4p - con temporiz. 0,1 / 0,3 / 0,5s - montaggio inter. lato dx - DC24/48 V; per NF/DSN 125/160/250-XXX
LVS | WSS - Interrutori di potenza scatolati | Bobina di minima tensione | 139547 | UVTSD048-2GSWRS | 49.5 | 0% | 49.5 |  | Bobina di minima tensione UVT istantanea - per interr. 3p - montaggio ext lato dx - DC24/48V; per NF/DSN 125/160/250-XXX
LVS | WSS - Interrutori di potenza scatolati | Bobina di minima tensione | 139568 | UVTSD048-2GSWRSU05 | 203 | 0% | 203 |  | Bobina di minima tensione UVT - per interr. 3p - con temporiz. 0,1 / 0,3 / 0,5s - montaggio ext lato dx - DC24/48 V; per NF/DSN 125/160/250-XXX
LVS | WSS - Interrutori di potenza scatolati | Bobina di minima tensione | 205839 | UVTSD048-4SWRFSU05 | 218 | 0% | 218 |  | Bobina di minima tensione UVT - per interr. 4p - con temporiz. 0,1 / 0,3 / 0,5s - montaggio inter. lato dx - DC24/48 V; per NF/DSN 400-630
LVS | WSS - Interrutori di potenza scatolati | Bobina di minima tensione | 205932 | UVTSD048-4SWS | 106 | 0% | 106 |  | Bobina di minima tensione UVT istantanea - per interr. 3p - montaggio ext lato dx - DC24-48 V; per NF/DSN 400-800
LVS | WSS - Interrutori di potenza scatolati | Bobina di minima tensione | 205838 | UVTSD048-4SWSU05 | 218 | 0% | 218 |  | Bobina di minima tensione UVT - per interr. 3p - con temporiz. 0,1 / 0,3 / 0,5s - montaggio inter. lato dx - DC24/48 V; per NF/DSN 400-630
LVS | WSS - Interrutori di potenza scatolati | Bobina di minima tensione | 205852 | UVTSD048-8SWRFSU05 | 218 | 0% | 218 |  | Bobina di minima tensione UVT - per interr. 4p - con temporiz. 0,1 / 0,3 / 0,5s - montaggio inter. lato dx - DC24/48 V; per NF/DSN 800
LVS | WSS - Interrutori di potenza scatolati | Bobina di minima tensione | 139549 | UVTSD110-2GSWRFS | 49.5 | 0% | 49.5 |  | Bobina di minima tensione UVT istantanea - per interr. 4p - montaggio ext lato dx DC100/110 V (lato dx); per NF/DSN 125/160/250-XXX
LVS | WSS - Interrutori di potenza scatolati | Bobina di minima tensione | 139570 | UVTSD110-2GSWRFSU05 | 203 | 0% | 203 |  | Bobina di minima tensione UVT - per interr. 4p - con temporiz. 0,1 / 0,3 / 0,5s - montaggio ext lato dx - DC100 ~ 110 V; per NF/DSN 125/160/250-XXX
LVS | WSS - Interrutori di potenza scatolati | Bobina di minima tensione | 139558 | UVTSD110-2GSWRN | 49.5 | 0% | 49.5 |  | Bobina di minima tensione UVT istantanea - per interr. 3p - montaggio interno lato dx - DC100/110 V; per NF/DSN 125/160/250-XXX
LVS | WSS - Interrutori di potenza scatolati | Bobina di minima tensione | 139576 | UVTSD110-2GSWRNU05 | 209 | 0% | 209 |  | Bobina di minima tensione UVT - per interr. 3/4p - con temporiz. 0,1 / 0,3 / 0,5s - montaggio inter. lato dx - DC100 ~ 110 V; per NF/DSN 125/160/250-XXX
LVS | WSS - Interrutori di potenza scatolati | Bobina di minima tensione | 139548 | UVTSD110-2GSWRS | 49.5 | 0% | 49.5 |  | Bobina di minima tensione UVT istantanea - per interr. 3p - montaggio ext lato dx - DC100/110V; per NF/DSN 125/160/250-XXX
LVS | WSS - Interrutori di potenza scatolati | Bobina di minima tensione | 139569 | UVTSD110-2GSWRSU05 | 203 | 0% | 203 |  | Bobina di minima tensione UVT - per interr. 3p - con temporiz. 0,1 / 0,3 / 0,5s - montaggio ext lato dx - DC100 ~ 110 V; per NF/DSN 125/160/250-XXX
LVS | WSS - Interrutori di potenza scatolati | Bobina di minima tensione | 205843 | UVTSD110-4SWRFSU05 | 218 | 0% | 218 |  | Bobina di minima tensione UVT - per interr. 4p - con temporiz. 0,1 / 0,3 / 0,5s - montaggio inter. lato dx - DC 100~110V; per NF400-630
LVS | WSS - Interrutori di potenza scatolati | Bobina di minima tensione | 205842 | UVTSD110-4SWSU05 | 218 | 0% | 218 |  | Bobina di minima tensione UVT - per interr. 3p - con temporiz. 0,1 / 0,3 / 0,5s - montaggio inter. lato dx - DC 100~110V; per NF400-630
LVS | WSS - Interrutori di potenza scatolati | Bobina di minima tensione | 205854 | UVTSD110-8SWRFSU05 | 218 | 0% | 218 |  | Bobina di minima tensione UVT - per interr. 4p - con temporiz. 0,1 / 0,3 / 0,5s - montaggio inter. lato dx - DC 100~110V; per NF/DSN800
LVS | WSS - Interrutori di potenza scatolati | Bobina di minima tensione | 139551 | UVTSD125-2GSWRFS | 49.5 | 0% | 49.5 |  | Bobina di minima tensione UVT istantanea - per interr. 4p - montaggio ext lato dx DC110/125 V (lato dx); per NF/DSN 125/160/250-XXX
LVS | WSS - Interrutori di potenza scatolati | Bobina di minima tensione | 139559 | UVTSD125-2GSWRN | 49.5 | 0% | 49.5 |  | Bobina di minima tensione UVT istantanea - per interr. 3p - montaggio interno lato dx - DC110/125 V; per NF/DSN 125/160/250-XXX
LVS | WSS - Interrutori di potenza scatolati | Bobina di minima tensione | 139550 | UVTSD125-2GSWRS | 49.5 | 0% | 49.5 |  | Bobina di minima tensione UVT istantanea - per interr. 3p - montaggio ext lato dx - DC110/125V; per NF/DSN 125/160/250-XXX
LVS | WSS - Interrutori di potenza scatolati | Manovra rotativa | 225411 | V-05SE | 48.7 | 0% | 48.7 | new | Maniglia di comando rinviata Emergency type per NF/DSN 32AF, 63AF 3/4 poli
LVS | WSS - Interrutori di potenza scatolati | Manovra rotativa | 146458 | V05SWEN | 258 | 0% | 258 |  | Maniglia di comando rinviata colore rosso/giallo(front.) per NF/DSN32/63-XX
LVS | WSS - Interrutori di potenza scatolati | Manovra rotativa | 146457 | V05SWN | 37.9 | 0% | 37.9 |  | Maniglia di comando rinviata colore nero per NF/DSN32/63-XX
LVS | WSS - Interrutori di potenza scatolati | Manovra rotativa | 11659 | V101 | 144 | 0% | 144 |  | Maniglia di comando rinviata colore nero per NF/DSN1000-1600
LVS | WSS - Interrutori di potenza scatolati | Manovra rotativa | 11663 | V101E | 155 | 0% | 155 |  | Maniglia di comando rinviata colore rosso/nero(front.) per NF/DSN1000-1600
LVS | WSS - Interrutori di potenza scatolati | Manovra rotativa | 139627 | V2GSWEN | 51 | 0% | 51 |  | Maniglia di comando rinviata colore rosso/giallo(front.) per NF/DSN125/160/250-SGW/HGW
LVS | WSS - Interrutori di potenza scatolati | Manovra rotativa | 137513 | V2GSWN | 42.7 | 0% | 42.7 |  | Maniglia di comando rinviata colore nero; per NF/DSN125/160/250-SGW/HGW
LVS | WSS - Interrutori di potenza scatolati | Manovra rotativa | 139628 | V2GUWEN | 54.6 | 0% | 54.6 |  | Maniglia di comando rinviata colore rosso/giallo(front.) per NF125/250-RGW/UGW
LVS | WSS - Interrutori di potenza scatolati | Manovra rotativa | 139626 | V2GUWN | 47.6 | 0% | 47.6 |  | Maniglia di comando rinviata colore nero per NF125/250-RGW/UGW
LVS | WSS - Interrutori di potenza scatolati | Manovra rotativa | 225418 | V-2SG | 94.5 | 0% | 94.5 |  | Maniglia di comando (front.) per NF/DSN125/160/250-SGW/HGW
LVS | WSS - Interrutori di potenza scatolati | Manovra rotativa | 225419 | V-2SGE | 105 | 0% | 105 |  | Maniglia di comando colore rosso/giallo(front.) per NF/DSN125/160/250-SGW/HGW- NEW
LVS | WSS - Interrutori di potenza scatolati | Manovra rotativa | 225420 | V-4S | 66.7 | 0% | 66.7 |  | Maniglia di comando rinviata colore nero per NF400-CW/SW/SEW/HEW/REW,DSN400-CW/SW e NF630-CW/SW/SEW/HEW/REW, DSN630-CW/SW
LVS | WSS - Interrutori di potenza scatolati | Manovra rotativa | 203761 | V4SW | 66.7 | 0% | 66.7 |  | Maniglia di comando rinviata colore nero per NF400-CW/SW/SEW/HEW e NF630-CW/SW/SEW/HEW
LVS | WSS - Interrutori di potenza scatolati | Manovra rotativa | 203762 | V4SWE | 76.1 | 0% | 76.1 |  | Manovra di comando rinviata colore rosso/giallo (front.) per NF/DSN400-630 (solo NF400 per serie preced.)
LVS | WSS - Interrutori di potenza scatolati | Manovra rotativa | 225424 | V-8S | 117 | 0% | 117 |  | Maniglia di comando rinviata colore nero per NF/DSN800 new (NF/DSN630 serie precedente)
LVS | WSS - Interrutori di potenza scatolati | Manovra rotativa | 225425 | V-8SE | 132 | 0% | 132 |  | Maniglia di comando rinviata col. rosso/giallo per NF/DSN800 new (NF/DSN630 serie precedente)
LVS | WSS - Interrutori di potenza scatolati | Manovra rotativa | 203763 | V8SW | 66.8 | 0% | 66.8 |  | Maniglia di comando rinviata colore nero per NF/DSN800 (NF/DSN630 serie precedente)
LVS | WSS - Interrutori di potenza scatolati | Manovra rotativa | 203764 | V8SWE | 76.2 | 0% | 76.2 |  | Maniglia di comando rinviata col. rosso/giallo per NF/DSN800 (NF/DSN630 serie precedente)
LVS | WSS - Interrutori di potenza scatolati | Manovra rotativa | 225427 | V-AD3L | 38.1 | 0% | 38.1 |  | Kit rinvio per manovra V-2SGE e V-1S e in genere taglie 400-800AF
LVS | WSS - Interrutori di potenza scatolati | Manovra rotativa | 225426 | V-AD3S | 15.2 | 0% | 15.2 |  | Kit rinvio per manovra V-2SGE e V-1S e in genere taglie fino a 250AF
LVS | SUPER AE - Interuttori di potenza in aria | Accessori | 168567 | VT-W | 274 | 0% | 274 |  | Unita per la misurazione delle tensioni, potenze, energie, correnti armoniche etc. Da collegare con modulo d'estensione EX1.
LVS | SUPER AE - Interuttori di potenza in aria | Relè elettronico di controllo | 168554 | WM1-W | 449 | 0% | 449 |  | Trip relay - Relè di controllo elettronico tipologia M per protezione generatore ;controllo preallarme corrente, corrente di picco INST/MCR. Per interruttori da AE1000SW a AE4000SW.
LVS | SUPER AE - Interuttori di potenza in aria | Relè elettronico di controllo | 168552 | WS1-W | 396 | 0% | 396 |  | Modulo impostazioni di protezione principali da inserire su Relè elettronico (Trip relay); tipo protez. generale/standard; con preallarme corrente e caratteristica INST/MCR. Per tipo: AE1000/1600/2000/3200/4000-SW.
LVS | SUPER AE - Interuttori di potenza in aria | Relè elettronico di controllo | 168553 | WS2-W | 396 | 0% | 396 |  | Modulo impostazioni di protezione principali da inserire su Relè elettronico (Trip relay); tipo protez. generale/standard; con preallarme corrente e caratteristica INST/MCR. Per tipo: AE2000-SWA, AE4000SWA e AE5000SW.
LVS | WSS - Interrutori di potenza scatolati | Strumento di test | 13752 | Y-150 | 720 | 0% | 720 |  | Tester di controllo per NF1000-1600
LVS | SUPER AE - Interuttori di potenza in aria | Strumento di test | 27496 | Y-2000 | 7310 | 0% | 7310 |  | Dispositivo di controllo per test Trip relé - aliment. AC230 V
LVS | WSS - Interrutori di potenza scatolati | Accessori | 68181 | Y-250 | 1680 | 0% | 1680 |  | Tester di controllo per NF125-800
MOTION | L | CPU | 241244 | LD77MH16 | 2590 | 0% | 2590 |  | Modulo controllo 16 Assi con uscita SSCNET III
MOTION | L | CPU | 241243 | LD77MH4 | 1920 | 0% | 1920 |  | Modulo controllo 4 Assi con uscita SSCNET III
MOTION | L | CPU | 268201 | LD77MS16 | 2590 | 0% | 2590 | New | Modulo controllo 16 Assi con uscita SSCNET III /H
MOTION | L | CPU | 268199 | LD77MS2 | 1240 | 0% | 1240 | New | Modulo Simple Motion 2 Assi con uscita SSCNET III/H
MOTION | L | CPU | 268200 | LD77MS4 | 1920 | 0% | 1920 | New | Modulo Simple Motion 4 Assi con uscita SSCNET III/H
MOTION | QD/QDS | Encoder | 128728 | MR-HDP01 | 113 | 0% | 113 |  | Volantino (risoluzione 25 impulsi/giro; velocità massima 200 giri/min)
MOTION | QD/QDS | Encoder | 138304 | MR-HENC | 1250 | 0% | 1250 |  | Encoder seriale assoluto (risoluzione 16384 impulsi/giro; velocità massima 4300 rpm)
MOTION | QD/QDS | Cavi SSCNET III/H | 161590 | MR-J3BCN1 | 17.9 | 0% | 17.9 |  | Set connettori per cavo fibra ottica SSCNETIII / SSCNET III/H
MOTION | QD/QDS | Cavi SSCNET III/H | 161579 | MR-J3BUS015M | 85.5 | 0% | 85.5 |  | Cavo collegamento in fibra ottica per SSCNET III / SSCNET III/H; lunghezza 0,15m; per interno quadro
MOTION | QD/QDS | Cavi SSCNET III/H | 161580 | MR-J3BUS03M | 88 | 0% | 88 |  | Cavo collegamento in fibra ottica per SSCNET III / SSCNET III/H; lunghezza 0,3m; per interno quadro
MOTION | QD/QDS | Cavi SSCNET III/H | 161581 | MR-J3BUS05M | 91.2 | 0% | 91.2 |  | Cavo collegamento in fibra ottica per SSCNET III / SSCNET III/H; lunghezza 0,5m; per interno quadro
MOTION | QD/QDS | Cavi SSCNET III/H | 161585 | MR-J3BUS10M-A | 162 | 0% | 162 |  | Cavo collegamento in fibra ottica per SSCNET III / SSCNET III/H; lunghezza 10m; per esterno quadro
MOTION | QD/QDS | Cavi SSCNET III/H | 161582 | MR-J3BUS1M | 93.5 | 0% | 93.5 |  | Cavo collegamento in fibra ottica per SSCNET III / SSCNET III/H; lunghezza 1m; per interno quadro
MOTION | QD/QDS | Cavi SSCNET III/H | 161586 | MR-J3BUS20M-A | 242 | 0% | 242 |  | Cavo collegamento in fibra ottica per SSCNET III / SSCNET III/H; lunghezza 20m; per esterno quadro
MOTION | QD/QDS | Cavi SSCNET III/H | 161587 | MR-J3BUS30M-B | 605 | 0% | 605 |  | Cavo collegamento in fibra ottica per SSCNET III / SSCNET III/H; lunghezza 30m; per esterno quadro
MOTION | QD/QDS | Cavi SSCNET III/H | 161583 | MR-J3BUS3M | 106 | 0% | 106 |  | Cavo collegamento in fibra ottica per SSCNET III / SSCNET III/H; lunghezza 3m; per interno quadro
MOTION | QD/QDS | Cavi SSCNET III/H | 161588 | MR-J3BUS40M-B | 766 | 0% | 766 |  | Cavo collegamento in fibra ottica per SSCNET III / SSCNET III/H; lunghezza 40m; per esterno quadro
MOTION | QD/QDS | Cavi SSCNET III/H | 161589 | MR-J3BUS50M-B | 907 | 0% | 907 |  | Cavo collegamento in fibra ottica per SSCNET III / SSCNET III/H; lunghezza 50m; per esterno quadro
MOTION | QD/QDS | Cavi SSCNET III/H | 161584 | MR-J3BUS5M-A | 121 | 0% | 121 |  | Cavo collegamento in fibra ottica per SSCNET III / SSCNET III/H; lunghezza 5m; per esterno quadro
MOTION | Standalone | CPU | 217705 | MR-MQ100 | 825 | 0% | 825 |  | Motion Controller 1,5 assi su bus motion in fibra ottica SSCNET III; ciclo operativo 0,44ms
MOTION | QD/QDS | Accessori | 213897 | Q170DBATC | 91.4 | 0% | 91.4 |  | Porta batteria (Q6BAT) per Q172DCPU / Q173DCPU
MOTION | QD/QDS | Accessori | 213898 | Q170DBATCBL05M | 50.6 | 0% | 50.6 |  | Cavo per Q170DBATC; 0,5m
MOTION | QD/QDS | Accessori | 213899 | Q170DEMICBL05M | 50.6 | 0% | 50.6 |  | Cavo per ingresso stop di emergenza; 0,5m
MOTION | QD/QDS | Accessori | 213904 | Q170DEMICBL10M | 203 | 0% | 203 |  | Cavo per ingresso stop di emergenza; 10m
MOTION | QD/QDS | Accessori | 213905 | Q170DEMICBL15M | 306 | 0% | 306 |  | Cavo per ingresso stop di emergenza; 15m
MOTION | QD/QDS | Accessori | 213900 | Q170DEMICBL1M | 81.4 | 0% | 81.4 |  | Cavo per ingresso stop di emergenza; 1m
MOTION | QD/QDS | Accessori | 213906 | Q170DEMICBL20M | 510 | 0% | 510 |  | Cavo per ingresso stop di emergenza; 20m
MOTION | QD/QDS | Accessori | 213907 | Q170DEMICBL25M | 610 | 0% | 610 |  | Cavo per ingresso stop di emergenza; 25m
MOTION | QD/QDS | Accessori | 213901 | Q170DEMICBL2M | 87.7 | 0% | 87.7 |  | Cavo per ingresso stop di emergenza; 2m
MOTION | QD/QDS | Accessori | 213908 | Q170DEMICBL30M | 713 | 0% | 713 |  | Cavo per ingresso stop di emergenza; 30m
MOTION | QD/QDS | Accessori | 213902 | Q170DEMICBL3M | 91.3 | 0% | 91.3 |  | Cavo per ingresso stop di emergenza; 3m
MOTION | QD/QDS | Accessori | 213903 | Q170DEMICBL5M | 153 | 0% | 153 |  | Cavo per ingresso stop di emergenza; 5m
MOTION | QD/QDS | Accessori | 229982 | Q170DEMICON | 17.1 | 0% | 17.1 |  | Connettore per ingresso stop di emergenza
MOTION | QD/QDS | Encoder | 162421 | Q170ENC | 1520 | 0% | 1520 |  | Encoder seriale assoluto; risoluzione 262144 impulsi / giro; velocità massima 3600 rpm
MOTION | Standalone | Accessori | 229275 | Q170MCPU-EXTIO-05M-EG | 72.6 | 0% | 72.6 |  | Cavo tra interfaccia I/O MR-MQ100/Q170MCPU e TB-50EG; 0,5m
MOTION | Standalone | Accessori | 229276 | Q170MCPU-EXTIO-1M-EG | 77.7 | 0% | 77.7 |  | Cavo tra interfaccia I/O MR-MQ100/Q170MCPU e TB-50EG; 1m
MOTION | Standalone | Accessori | 229277 | Q170MCPU-EXTIO-3M | 79.3 | 0% | 79.3 |  | Cavo per interfaccia I/O MR-MQ100/Q170MCPU a terminali liberi; 3m
MOTION | Standalone | Accessori | 229986 | Q170MPWCBL2M | 107 | 0% | 107 |  | Cavo alimentazione 24VDC per MR-MQ100/Q170MCPU; lunghezza 2m
MOTION | Standalone | Accessori | 229987 | Q170MPWCBL2M-E | 144 | 0% | 144 |  | Cavo alimentazione 24VDC e disabilitazione EMG per Q170MCPU; lunghezza 2m
MOTION | Standalone | CPU | 266524 | Q170MSCPU | 4020 | 0% | 4020 | New | Motion Controller Stand Alone; gestione fino a 16 assi su bus motion in fibra ottica SSCNET III/H; ciclo operativo 0,22ms, Memoria PLC 30Kstep (Q03UDCPU)
MOTION | Standalone | CPU | 266535 | Q170MSCPU-S1 | 5110 | 0% | 5110 | New | Motion Controller Stand Alone; gestione fino a 16 assi su bus motion in fibra ottica SSCNET III/H; ciclo operativo 0,22ms, Memoria PLC 60Kstep (Q06UDHCPU)
MOTION | QD/QDS | CPU | 209788 | Q172DCPU | 2650 | 0% | 2650 |  | CPU QD Motion ; gestione fino a 8 assi su bus motion in fibra ottica SSCNET III; ciclo operativo 0,44ms per 6 assi
MOTION | QD/QDS | Moduli digitali Motion | 213895 | Q172DEX | 448 | 0% | 448 |  | Schede acquisizione encoder assoluti MR-HENC/Q170ENC (2 canali) con relativo ingresso di tracking; compatibile QD Motion
MOTION | QD/QDS | Moduli digitali Motion | 213894 | Q172DLX | 448 | 0% | 448 |  | Scheda segnali servo per 8 assi (FLS, RLS, STOP, DOG/CHANGE); compatibile QD Motion
MOTION | QD/QDS | CPU | 248700 | Q172DSCPU | 2550 | 0% | 2550 |  | CPU QDS Motion ; gestione fino a 16 assi su bus motion in fibra ottica SSCNET III/H; ciclo operativo 0,22ms per 4 assi
MOTION | QD/QDS | Accessori | 257311 | Q172DSCPU-EXTIO-05M-EG | 87 | 0% | 87 |  | Cavo d' interfaccia I/O tra Q172DSCPU/Q173DSCPU e TB-50-EG; 0,5mt
MOTION | QD/QDS | Accessori | 257312 | Q172DSCPU-EXTIO-1M-EG | 87 | 0% | 87 |  | Cavo d' interfaccia I/O tra Q172DSCPU/Q173DSCPU e TB-50-EG; 1mt
MOTION | QD/QDS | Accessori | 257313 | Q172DSCPU-EXTIO-3M | 96.5 | 0% | 96.5 |  | Cavo d' interfaccia I/O tra Q172DSCPU/Q173DSCPU a terminali liberi ; 3mt
MOTION | QD/QDS | CPU | 209787 | Q173DCPU | 4670 | 0% | 4670 |  | CPU QD Motion; gestione fino a 32 assi su bus motion in fibra ottica SSCNET III; ciclo operativo 0,44ms per 6 assi
MOTION | QD/QDS | Moduli digitali Motion | 213896 | Q173DPX | 448 | 0% | 448 |  | Schede acquisizione encoder incrementali (3 encoder) con relativo ingresso di tracking; compatibile QD Motion
MOTION | QD/QDS | CPU | 248701 | Q173DSCPU | 4490 | 0% | 4490 |  | CPU QDS Motion ; gestione fino a 32 assi su bus motion in fibra ottica SSCNET III/H; ciclo operativo 0,22ms per 4 assi
MOTION | QD/QDS | Modulo Safety | 251051 | Q173DSXY | 672 | 0% | 672 |  | Modulo safety per CPU Motion QDS
MOTION | QD/QDS | CPU | 248704 | QD77MS16 | 2220 | 0% | 2220 |  | Modulo Simple Motion control 16 Assi con uscita SSCNET III/H
MOTION | QD/QDS | CPU | 248702 | QD77MS2 | 1240 | 0% | 1240 |  | Modulo Simple Motion control 2 Assi con uscita SSCNET III/H
MOTION | QD/QDS | CPU | 248703 | QD77MS4 | 1920 | 0% | 1920 |  | Modulo Simple Motion control 4 Assi con uscita SSCNET III/H
PLC | AnS/QnAS | Backplane | 48370 | A1S32B-E | 223 | 5.189% | 212 |  | Base per CPU AnS, slot alimentatore + slot CPU + 2 slot I/O
PLC | AnS/QnAS | Backplane | 48371 | A1S33B-E | 125 | 5.042% | 119 |  | Base per CPU AnS, slot alimentatore + slot CPU + 3 slot I/O
PLC | AnS/QnAS | Backplane | 48372 | A1S35B-E | 155 | 4.73% | 148 |  | Base per CPU AnS, slot alimentatore + slot CPU + 5 slot I/O
PLC | AnS/QnAS | Backplane | 48373 | A1S38B-E | 221 | 5.238% | 210 |  | Base per CPU AnS, slot alimentatore + slot CPU + 8 slot I/O
PLC | AnS/QnAS | Backplane | 69663 | A1S38HBEU | 221 | 5.238% | 210 |  | Rack per CPU QnAS, slot alimentatore + slot CPU + 8 slot I/O
PLC | AnS/QnAS | Backplane | 39667 | A1S52B-S1 | 81.5 | 5.026% | 77.6 |  | Base di espansione per AnS, 2 slot I/O, senza alimentatore
PLC | AnS/QnAS | Backplane | 38073 | A1S55B-S1 | 148 | 4.965% | 141 |  | Base di espansione per AnS, 5 slot I/O, senza alimentatore
PLC | AnS/QnAS | Backplane | 38072 | A1S58B-S1 | 210 | 5% | 200 |  | Base di espansione per AnS, 8 slot I/O, senza alimentatore
PLC | AnS/QnAS | Alimentatori | 65051 | A1S61PN | 139 | 5.303% | 132 |  | Modulo alimentatore 100-240VAC; uscita 5VDC/5A
PLC | AnS/QnAS | Moduli analogici | 25709 | A1S62DA | 392 | 5.094% | 373 |  | Modulo 2 uscite analogiche; 0 ÷ 20mA, -10V ÷ +10V
PLC | AnS/QnAS | Alimentatori | 65052 | A1S62PN | 216 | 4.854% | 206 |  | Modulo alimentatore 100-240VAC; uscite 5VDC/3A e 24VDC 0,6A
PLC | AnS/QnAS | Moduli analogici | 143086 | A1S62RD3N | 384 | 4.918% | 366 |  | Modulo 2 ingressi analogici PT100; 3 fili
PLC | AnS/QnAS | Moduli analogici | 143561 | A1S62RD4N | 384 | 4.918% | 366 |  | Modulo 2 ingressi analogici PT100; 4 fili
PLC | AnS/QnAS | Moduli analogici | 36251 | A1S63ADA | 489 | 4.936% | 466 |  | Modulo 2 ingressi analogici, 1 uscita analogica
PLC | AnS/QnAS | Alimentatori | 29536 | A1S63P | 266 | 5.138% | 253 |  | Modulo alimentatore 24VDC; uscita 5VDC/5A
PLC | AnS/QnAS | Moduli analogici | 25707 | A1S64AD | 339 | 4.954% | 323 |  | Modulo 4 ingressi analogici; 0 ÷ 20mA, -10V ÷ +10V
PLC | AnS/QnAS | Moduli analogici | 206613 | A1S64TCTRT | 874 | 5.048% | 832 |  | Modulo controllo temperatura; 4 canali; ingressi per PT100/termocoppie
PLC | AnS/QnAS | Moduli analogici | 208677 | A1S64TCTRTBW | 931 | 4.961% | 887 |  | Modulo controllo temperatura; 4 canali; ingressi per PT100/termocoppie; rilevazione della disconnessione
PLC | AnS/QnAS | Backplane | 38071 | A1S65B-S1 | 158 | 5.333% | 150 |  | Base di espansione per AnS, slot alimentatore + 5 slot I/O
PLC | AnS/QnAS | Moduli analogici | 70543 | A1S66ADA | 2280 | 5.069% | 2170 |  | Modulo 4 ingressi analogici, 2 uscite analogiche; conversione veloce
PLC | AnS/QnAS | Moduli analogici | 46478 | A1S68AD | 625 | 5.042% | 595 |  | Modulo 8 ingressi analogici; 0 ÷ 20mA, -10V ÷ +10V
PLC | AnS/QnAS | Backplane | 38070 | A1S68B-S1 | 239 | 4.825% | 228 |  | Base di espansione per AnS, slot alimentatore + 8 slot I/O
PLC | AnS/QnAS | Moduli analogici | 46477 | A1S68DAI | 690 | 5.023% | 657 |  | Modulo 8 uscite analogiche; 4 ÷ 20mA
PLC | AnS/QnAS | Moduli analogici | 46475 | A1S68DAV | 690 | 5.023% | 657 |  | Modulo 8 uscite analogiche; -10V ÷ +10V
PLC | AnS/QnAS | Moduli analogici | 46476 | A1S68TD | 953 | 4.956% | 908 |  | Modulo 8 ingressi analogici per termocoppie; tipo B, R, S, K, E, J, T
PLC | AnS/QnAS | Cavi | 24979 | A1SC01B | 56.6 | 5.009% | 53.9 |  | Cavo di collegamento per basi AnS/QnAS; 5.5cm
PLC | AnS/QnAS | Cavi | 24980 | A1SC03B | 72.1 | 4.949% | 68.7 |  | Cavo di collegamento per basi AnS/QnAS; 33cm
PLC | AnS/QnAS | Cavi | 24983 | A1SC05NB | 95.7 | 5.049% | 91.1 |  | Cavo di collegamento tra basi di espansione A/Q e AnS/QnAS; 45cm
PLC | AnS/QnAS | Cavi | 24981 | A1SC12B | 120 | 5.263% | 114 |  | Cavo di collegamento per basi AnS/QnAS; 1.2m
PLC | AnS/QnAS | Cavi | 24982 | A1SC30B | 145 | 5.072% | 138 |  | Cavo di collegamento per basi AnS/QnAS; 3m
PLC | AnS/QnAS | Cavi | 47464 | A1SC30NB | 277 | 4.924% | 264 |  | Cavo di collegamento tra basi di espansione A/Q e AnS/QnAS; 3m
PLC | AnS/QnAS | Cavi | 60387 | A1SC50NB | 321 | 0% | 321 |  | Cavo di collegamento tra basi di espansione A/Q e AnS/QnAS; 5m
PLC | AnS/QnAS | Cavi | 68294 | A1SC60B | 645 | 5.049% | 614 |  | Cavo di collegamento per basi AnS/QnAS; 6m
PLC | AnS/QnAS | Moduli di comunicazione | 46276 | A1SD51S | 2680 | 5.098% | 2550 |  | Scheda di comunicazione seriale; 2 interfaccie RS232, 1 interfaccia RS422/485 programmabili in Basic
PLC | AnS/QnAS | Moduli di comunicazione | 65065 | A1SD51S-BAL | 2190 | 4.785% | 2090 |  | Scheda di comunicazione seriale; 2 interfaccie RS232, 1 interfaccia RS422/485 con supporto del protocollo 3964R
PLC | AnS/QnAS | Moduli di posizionamento/conteggio | 25713 | A1SD61 | 497 | 5.074% | 473 |  | Modulo di conteggio veloce; 1 contatore hw; max frequenza di conteggio 50kHz
PLC | AnS/QnAS | Moduli di posizionamento/conteggio | 58554 | A1SD62D | 918 | 5.034% | 874 |  | Modulo di conteggio veloce; 2 contatori hw; max frequenza di conteggio 200kHz
PLC | AnS/QnAS | Moduli di posizionamento/conteggio | 54951 | A1SD62E | 613 | 4.966% | 584 |  | Modulo di conteggio veloce; 2 contatori hw; max frequenza di conteggio 100kHz ; uscita a transistor PNP
PLC | AnS/QnAS | Cavi | 54943 | A1SD75-C01H | 120 | 5.263% | 114 |  | Cavo adattatore RS422 per schede A1SD75P1/2/3
PLC | AnS/QnAS | Moduli di posizionamento/conteggio | 65028 | A1SD75P1-S3 | 1030 | 4.569% | 985 |  | Modulo di posizionamento singolo asse con uscita a treno di impulsi
PLC | AnS/QnAS | Moduli di posizionamento/conteggio | 65029 | A1SD75P2-S3 | 1560 | 4.698% | 1490 |  | Modulo di posizionamento due assi con uscita a treno di impulsi; interpolazione lineare/circolare
PLC | AnS/QnAS | Moduli di posizionamento/conteggio | 65030 | A1SD75P3-S3 | 2210 | 5.238% | 2100 |  | Modulo di posizionamento tre assi con uscita a treno di impulsi; interpolazione lineare/circolare
PLC | AnS/QnAS | Moduli speciali | 26596 | A1SG60 | 28.2 | 4.833% | 26.9 |  | Modulo copri slot
PLC | AnS/QnAS | Moduli speciali | 30030 | A1SG62 | 435 | 5.072% | 414 |  | Modulo copri slot adattabile per 16, 32, 48, 64 I/O
PLC | AnS/QnAS | CPU | 66612 | A1SHCPU | 293 | 5.018% | 279 |  | Modulo CPU; max 8k passi programma e 256I/O locali / 2048I/O locali + remoti; 0,333 µs / istruzione logica
PLC | AnS/QnAS | Moduli digitali | 33195 | A1SI61 | 348 | 5.136% | 331 |  | Modulo di interrupt; 16 ingressi 24VDC
PLC | AnS/QnAS | Moduli di comunicazione | 75497 | A1SJ61BT11 | 369 | 5.128% | 351 |  | Modulo master AnS per CC-Link
PLC | AnS/QnAS | Moduli di comunicazione | 126738 | A1SJ61QBT11 | 369 | 5.128% | 351 |  | Modulo master QnAS per CC-Link
PLC | AnS/QnAS | Moduli di comunicazione | 42323 | A1SJ71AP21 | 3280 | 5.128% | 3120 |  | Modulo master/slave MELSECNET (II) con connessione per fibra ottica SL185/230 µm
PLC | AnS/QnAS | Moduli di comunicazione | 42069 | A1SJ71AR21 | 1240 | 5.085% | 1180 |  | Modulo master/slave MELSECNET (II) con connessione per cavo coassiale
PLC | AnS/QnAS | Moduli di comunicazione | 129936 | A1SJ71AS92 | 943 | 5.011% | 898 |  | Modulo master per AS-Interface
PLC | AnS/QnAS | Moduli di comunicazione | 25723 | A1SJ71AT21B | 576 | 4.918% | 549 |  | Modulo master/slave MELSECNET B
PLC | AnS/QnAS | Moduli di comunicazione | 47869 | A1SJ71BR11 | 1520 | 4.828% | 1450 |  | Modulo master/local station per MELSECNET/10 con connessione per cavo coassiale
PLC | AnS/QnAS | Moduli di comunicazione | 29537 | A1SJ71C24-PRF | 1290 | 4.878% | 1230 |  | Scheda di comunicazione seriale per AnS; 1 seriale RS232 e buffer dati per stampante
PLC | AnS/QnAS | Moduli di comunicazione | 124373 | A1SJ71DN91 | 2080 | 5.051% | 1980 |  | Modulo master DeviceNet
PLC | AnS/QnAS | Moduli di comunicazione | 163752 | A1SJ71E71N3-T | 1250 | 5.042% | 1190 |  | Modulo Ethernet Client/Server con connettore 10BASE-T (RJ45); velocità 10Mbaud
PLC | AnS/QnAS | Moduli di comunicazione | 142619 | A1SJ71E71N-B2 | 1250 | 5.042% | 1190 |  | Modulo Ethernet Client/Server con connettore 10BASE2; velocità 10Mbaud
PLC | AnS/QnAS | Moduli di comunicazione | 153012 | A1SJ71E71N-B5 | 1190 | 0% | 1190 |  | Modulo Ethernet Client/Server con connettore 10BASE5; velocità 10Mbaud
PLC | AnS/QnAS | Moduli di comunicazione | 47868 | A1SJ71LP21 | 1520 | 4.828% | 1450 |  | Modulo floating master per MELSECNET/10 con connessione per fibra ottica SL185/230 µm
PLC | AnS/QnAS | Moduli di comunicazione | 53457 | A1SJ71LP21GE | 1520 | 4.828% | 1450 |  | Modulo floating master per MELSECNET/10 con connessione per fibra ottica GL62/125 µm
PLC | AnS/QnAS | Moduli di comunicazione | 63393 | A1SJ71PB92D | 670 | 5.016% | 638 |  | Modulo master Profibus DP
PLC | AnS/QnAS | Moduli di comunicazione | 140673 | A1SJ71PB93D | 592 | 4.965% | 564 |  | Modulo slave Profibus DP
PLC | AnS/QnAS | Moduli di comunicazione | 46421 | A1SJ71PB96F | 2650 | 5.159% | 2520 |  | Modulo master Profibus FMS
PLC | AnS/QnAS | Moduli di comunicazione | 66540 | A1SJ71QBR11 | 1690 | 4.969% | 1610 |  | Modulo QnAS master/local station per MELSECNET/10 con connessione per cavo coassiale
PLC | AnS/QnAS | Moduli di comunicazione | 206611 | A1SJ71QC24N1 | 794 | 5.026% | 756 |  | Scheda di comunicazione seriale per QnAS; 1 seriale RS232; 1 seriale RS422/RS485
PLC | AnS/QnAS | Moduli di comunicazione | 150835 | A1SJ71QC24N-R2 | 756 | 0% | 756 |  | Scheda di comunicazione seriale per QnAS; 2 seriali RS232
PLC | AnS/QnAS | Moduli di comunicazione | 163755 | A1SJ71QE71N3-T | 1550 | 4.73% | 1480 |  | Modulo Ethernet per QnAS Client/Server con connettore 10BASE-T (RJ45); velocità 10Mbaud
PLC | AnS/QnAS | Moduli di comunicazione | 142621 | A1SJ71QE71N-B2 | 1550 | 4.73% | 1480 |  | Modulo Ethernet per QnAS Client/Server con connettore 10BASE2; velocità 10Mbaud
PLC | AnS/QnAS | Moduli di comunicazione | 153034 | A1SJ71QE71N-B5 | 1550 | 4.73% | 1480 |  | Modulo Ethernet per QnAS Client/Server con connettore 10BASE5; velocità 10Mbaud
PLC | AnS/QnAS | Moduli di comunicazione | 66541 | A1SJ71QLP21 | 1690 | 4.969% | 1610 |  | Modulo per QnAS floating master per MELSECNET/10 con connessione per fibra ottica SL185/230 µm
PLC | AnS/QnAS | Moduli di comunicazione | 87152 | A1SJ71QLP21GE | 1690 | 4.969% | 1610 |  | Modulo per QnAS floating master per MELSECNET/10 con connessione per fibra ottica GL62/125 µm
PLC | AnS/QnAS | Moduli di comunicazione | 128797 | A1SJ71QLR21 | 1690 | 4.969% | 1610 |  | Modulo per QnAS floating master per MELSECNET/10 con connessione coassiale ridondante
PLC | AnS/QnAS | Moduli di comunicazione | 64561 | A1SJ71UC24-R2 | 418 | 5.025% | 398 |  | Scheda di comunicazione seriale per AnS; 1 seriale RS232
PLC | AnS/QnAS | Moduli di comunicazione | 54355 | A1SJ71UC24-R2-S2 | 1470 | 5% | 1400 |  | Modulo slave Modbus (protocollo ASCII, RTU) con seriale RS232
PLC | AnS/QnAS | Moduli di comunicazione | 64562 | A1SJ71UC24-R4 | 477 | 5.066% | 454 |  | Scheda di comunicazione seriale per QnAS; 1 seriale RS422/RS485
PLC | AnS/QnAS | Moduli di comunicazione | 54354 | A1SJ71UC24-R4-S2 | 1470 | 5% | 1400 |  | Modulo slave Modbus (protocollo ASCII, RTU) con seriale RS422/RS485
PLC | AnS/QnAS | Moduli di comunicazione | 68450 | A1SJ72QBR15 | 4440 | 4.965% | 4230 |  | Modulo per QnAS remote station MELSECNET/10 con connessione per cavo coassiale
PLC | AnS/QnAS | Moduli di comunicazione | 68449 | A1SJ72QLP25 | 4440 | 4.965% | 4230 |  | Modulo per QnAS remote station MELSECNET/10 con connessione per fibra ottica SL185/230 µm
PLC | AnS/QnAS | Moduli di comunicazione | 47871 | A1SJ72T25B | 2020 | 5.208% | 1920 |  | Modulo remote station MELSECNET B
PLC | AnS/QnAS | Accessori | 68835 | A1SNMCA-2KE | 92.5 | 4.994% | 88.1 |  | Cassetta di memoria EEPROM per A1SHCPU; 2k passi
PLC | AnS/QnAS | Accessori | 68834 | A1SNMCA-8KE | 186 | 5.085% | 177 |  | Cassetta di memoria EEPROM per A1SHCPU; 8k passi
PLC | AnS/QnAS | Accessori | 68832 | A1SNMCA-8KP | 81.5 | 5.026% | 77.6 |  | Cassetta di memoria EPROM per A1SHCPU; 2k passi
PLC | AnS/QnAS | Moduli speciali | 33197 | A1SP60 | 326 | 5.161% | 310 |  | Modulo rilevamento impulsi da 16 punti 24 VDC t>= 0.5 ms
PLC | AnS/QnAS | Moduli speciali | 33196 | A1ST60 | 353 | 5.06% | 336 |  | Modulo 8 timer con impostazione da 0,1s a 600s
PLC | AnS/QnAS | Moduli digitali | 54914 | A1SX10EU | 243 | 5.195% | 231 |  | Modulo 16 ingressi digitali 110-120VAC
PLC | AnS/QnAS | Moduli digitali | 53665 | A1SX20EU | 247 | 5.106% | 235 |  | Modulo 16 ingressi digitali 200-240VAC
PLC | AnS/QnAS | Moduli digitali | 24973 | A1SX80 | 210 | 5% | 200 |  | Modulo 16 ingressi digitali 12-24VDC
PLC | AnS/QnAS | Moduli digitali | 31536 | A1SX80-S1 | 247 | 5.106% | 235 |  | Modulo 16 ingressi digitali 24VDC; tempo di risposta <0,5ms
PLC | AnS/QnAS | Moduli digitali | 24974 | A1SX81 | 335 | 5.016% | 319 |  | Modulo 32 ingressi digitali 12-24VDC
PLC | AnS/QnAS | Moduli digitali | 88268 | A1SX81-S2 | 404 | 4.935% | 385 |  | Modulo 32 ingressi digitali 12-24VDC, ingressi veloci
PLC | AnS/QnAS | Moduli digitali | 53666 | A1SY10EU | 372 | 5.085% | 354 |  | Modulo 16 uscite digitali a relè; 24VDC/120VAC; 2A
PLC | AnS/QnAS | Moduli digitali | 54349 | A1SY14EU | 339 | 4.954% | 323 |  | Modulo 12 uscite digitali a relè; 24VDC/240VAC; 2A
PLC | AnS/QnAS | Moduli digitali | 53667 | A1SY18AEU | 314 | 5.017% | 299 |  | Modulo 8 uscite digitali a relè con comuni separati; 24VDC/240VAC; 2A
PLC | AnS/QnAS | Moduli digitali | 24976 | A1SY22 | 869 | 4.952% | 828 |  | Modulo 16 uscite digitali a triac; 24VDC/120VAC; 0,6A
PLC | AnS/QnAS | Moduli digitali | 33199 | A1SY68A | 970 | 4.978% | 924 |  | Modulo 8 uscite digitali a transistor con comuni separati; 5/12/24/48VDC; 2A
PLC | AnS/QnAS | Moduli digitali | 24977 | A1SY80 | 305 | 5.172% | 290 |  | Modulo 16 uscite digitali a transistor; 12/24VDC; 0,8A
PLC | AnS/QnAS | Moduli digitali | 24978 | A1SY81 | 485 | 4.978% | 462 |  | Modulo 32 uscite digitali a transistor; 12/24VDC; 0,1A
PLC | AnS/QnAS | Accessori | 38069 | A2 SWA-28P | 243 | 5.195% | 231 |  | Adattatore per scrittore di EPROM per cassette di memoria A2SMCA-14KP/14KE/30KP/30KE
PLC | AnS/QnAS | CPU | 38067 | A2ASCPU | 1450 | 5.072% | 1380 |  | Modulo CPU; max 14k passi programma e 512I/O; 0,2 µs / istruzione logica
PLC | AnS/QnAS | CPU | 42615 | A2ASCPU-S1 | 1730 | 4.848% | 1650 |  | Modulo CPU; max 14k passi programma e 1024I/O; 0,2 µs / istruzione logica
PLC | AnS/QnAS | CPU | 56084 | A2ASCPU-S30 | 2080 | 5.051% | 1980 |  | Modulo CPU; max 30k passi programma e 1024I/O; 0,15 µs / istruzione logica
PLC | AnS/QnAS | CPU | 63884 | A2ASCPU-S60 | 4660 | 4.955% | 4440 |  | Modulo CPU; max 60k passi programma e 1024I/O; 0,15 µs / istruzione logica
PLC | AnS/QnAS | CPU | 66613 | A2SHCPU | 557 | 5.094% | 530 |  | Modulo CPU; max 14k passi programma e 512I/O locali / 2048I/O locali + remoti; 0,25 µs / istruzione logica
PLC | AnS/QnAS | CPU | 66611 | A2SHCPU-S1 | 1060 | 4.95% | 1010 |  | Modulo CPU; max 30k passi programma e 1024I/O locali / 2048I/O locali + remoti; 0,25 µs / istruzione logica
PLC | AnS/QnAS | Accessori | 54922 | A2SMCA-30KP | 449 | 4.907% | 428 |  | Cassetta di memoria EPROM per A2ASCPU; 30k passi
PLC | AnS/QnAS | Accessori | 68000 | A2SMCA-60KE | 899 | 5.023% | 856 |  | Cassetta di memoria EEPROM per A2ASCPU; 60k passi
PLC | AnS/QnAS | Accessori | 68831 | A2SNMCA-30KE | 321 | 4.902% | 306 |  | Cassetta di memoria EEPROM per A2SHCPU; 30k passi
PLC | AnS/QnAS | Cavi | 3895 | A32CBL | 82.1 | 0% | 82.1 |  | Cavo adattatore per AX82/AY82 e per A1SX81/A1SY81; 3m
PLC | AnS/QnAS | Cavi | 56052 | A32CBL-5m | 97 | 0% | 97 |  | Cavo adattatore per AX82/AY82 e per A1SX81/A1SY81; 5m
PLC | AnS/QnAS | Accessori | 24987 | A6 WA-28P | 152 | 4.828% | 145 |  | Adattatore per scrittore di EPROM per cassette di memoria A1SMCA-2KP/2KE/8KP/8KE
PLC | AnS/QnAS | Accessori | 4077 | A6BAT | 54.9 | 4.971% | 52.3 |  | Batteria per AnS/QnAS/AnU/QnA
PLC | Qn/QnU | Accessori | 134139 | A6CON-1 | 32.9 | 0% | 32.9 |  | Connettore per moduli di ingresso Source o uscita Sink, per QD75xx e QD62; tipologia a saldatura
PLC | Qn/QnU | Accessori | 147850 | A6CON-1E | 30.3 | 0% | 30.3 |  | Connettore per moduli di I/O (con connettore a vaschetta a 37-pin); tipologia a saldatura
PLC | Qn/QnU | Accessori | 134140 | A6CON-2 | 32.9 | 0% | 32.9 |  | Connettore per moduli di ingresso Source o uscita Sink, per QD75xx e QD62; tipologia a crimpatura
PLC | Qn/QnU | Accessori | 134141 | A6CON-3 | 32.9 | 0% | 32.9 |  | Connettore per moduli di ingresso Source o uscita Sink, per QD75xx e QD62; tipologia wrap
PLC | Qn/QnU | Accessori | 146923 | A6CON-4 | 32.9 | 0% | 32.9 |  | Connettore per moduli di ingresso Source o uscita Sink, per QD75xx e QD62
PLC | AnS/QnAS | CPU | 129404 | A80BDE-A2USH-S1 | 2210 | 5.238% | 2100 |  | Scheda PC IBM-AT compatibile, con Slot-PLC per Windows NT con prestazioni tipo A2USH-S1 CPU
PLC | Reti | CC-Link/CC-Link IE/CC-Link Safety | 131441 | A80BDE-J61BT11 | 1830 | 0% | 1830 |  | Scheda PC IBM-AT compatibile, master CC-Link
PLC | Reti | CC-Link/CC-Link IE/CC-Link Safety | 102866 | A80BDE-J61BT13 | 681 | 0% | 681 |  | Scheda PC IBM-AT compatibile, slave CC-Link
PLC | Reti | MELSECNET | 38784 | AG-2P-5M-A | 385 | 0% | 385 |  | Cavo in fibra ottica per MELSECNET; tipo GI 50/125 µm; con plugs; lunghezza 5 mt
PLC | Reti | MELSECNET | 104331 | AGS-2P-10M-625A | 437 | 0% | 437 |  | Cavo fibra ottica di vetro per MELSECNET; GI 62,5/125µm; connettori di collegamento DL6-CP a entrambe le estremità, 10m
PLC | Reti | MELSECNET | 145838 | AGS-2P-20M-625A | 485 | 0% | 485 |  | Cavo fibra ottica di vetro per MELSECNET; GI 62,5/125µm; connettori di collegamento DL6-CP a entrambe le estremità, 20m
PLC | Reti | MELSECNET | 104332 | AGS-2P-2M-625A | 407 | 0% | 407 |  | Cavo fibra ottica di vetro per MELSECNET; GI 62,5/125µm; connettori di collegamento DL6-CP a entrambe le estremità, 2m
PLC | Reti | MELSECNET | 145840 | AGS-2P-30M-625A | 529 | 0% | 529 |  | Cavo fibra ottica di vetro per MELSECNET; GI 62,5/125µm; connettori di collegamento DL6-CP a entrambe le estremità, 30m
PLC | Reti | MELSECNET | 104330 | AGS-2P-5M-625A | 420 | 0% | 420 |  | Cavo fibra ottica di vetro per MELSECNET; GI 62,5/125µm; connettori di collegamento DL6-CP a entrambe le estremità, 5m
PLC | Reti | MELSECNET | 58632 | AGS-CS-3M-625A | 137 | 0% | 137 |  | Cavo adattatore per fibra ottica; GI 62,5/125µm; da connettore DL6-CP a connettore ST; 3m
PLC | Reti | MELSECNET | 58630 | AGS-CS-4M-50A | 138 | 0% | 138 |  | Cavo adattatore per fibra ottica; GI 50/125µm; da connettore DL6-CP a connettore ST; 4m
PLC | Reti | MELSECNET | 58631 | AGS-CS-4M-625A | 139 | 0% | 139 |  | Cavo adattatore per fibra ottica; GI 62,5/125µm; da connettore DL6-CP a connettore ST; 4m
PLC | I/O Remoti | Moduli compatti | 75444 | AJ65BT-64AD | 746 | 0% | 746 |  | Modulo per rete CC-Link 4 ingressi analogici tensione/corrente
PLC | I/O Remoti | Moduli compatti | 75445 | AJ65BT-64DAI | 683 | 0% | 683 |  | Modulo per rete CC-Link 4 uscite analogiche; 4 ÷ 20mA
PLC | I/O Remoti | Moduli compatti | 75446 | AJ65BT-64DAV | 683 | 0% | 683 |  | Modulo per rete CC-Link 4 uscite analogiche; -10V ÷ +10V
PLC | I/O Remoti | Moduli compatti | 88026 | AJ65BT-64RD3 | 622 | 0% | 622 |  | Modulo per rete CC-Link 4 ingressi analogici PT100 a 3 fili
PLC | I/O Remoti | Moduli compatti | 88027 | AJ65BT-64RD4 | 622 | 0% | 622 |  | Modulo per rete CC-Link 4 ingressi analogici PT100 a 4 fili
PLC | I/O Remoti | Moduli compatti | 88025 | AJ65BT-68TD | 1230 | 0% | 1230 |  | Modulo per rete CC-Link 8 ingressi analogici per termocoppie; tipo B, R, S, K, E, J, T
PLC | I/O Remoti | Moduli compatti | 75447 | AJ65BTB1-16D | 324 | 0% | 324 |  | Modulo per rete CC-Link 16 ingressi digitali 24VDC; sink/source
PLC | I/O Remoti | Moduli compatti | 75448 | AJ65BTB1-16DT | 344 | 0% | 344 |  | Modulo per rete CC-Link 8 ingressi digitali 24VDC sink / 8 uscite digitali a transistor sink 0,5A
PLC | I/O Remoti | Moduli compatti | 75449 | AJ65BTB1-16T | 332 | 0% | 332 |  | Modulo per rete CC-Link 16 uscite digitali a transistor sink 0,5A
PLC | I/O Remoti | Moduli compatti | 75450 | AJ65BTB2-16D | 344 | 0% | 344 |  | Modulo per rete CC-Link 16 ingressi digitali 24VDC; sink/source con 8 comuni separati
PLC | I/O Remoti | Moduli compatti | 75451 | AJ65BTB2-16DR | 414 | 0% | 414 |  | Modulo per rete CC-Link 8 ingressi digitali 24VDC source / 8 uscite digitali a relè 2A; connessione a 2 fili
PLC | I/O Remoti | Moduli compatti | 75452 | AJ65BTB2-16DT | 378 | 0% | 378 |  | Modulo per rete CC-Link 8 ingressi digitali 24VDC sink / 8 uscite digitali a transistor sink 0,5A; connessione a 2 fili
PLC | I/O Remoti | Moduli compatti | 75453 | AJ65BTB2-16R | 423 | 0% | 423 |  | Modulo per rete CC-Link 16 uscite digitali a relè 2A; connessione a 2 fili
PLC | I/O Remoti | Moduli compatti | 75455 | AJ65BTC1-32D | 397 | 0% | 397 |  | Modulo per rete CC-Link 32 ingressi digitali 24VDC; sink/source
PLC | I/O Remoti | Moduli compatti | 75456 | AJ65BTC1-32T | 429 | 0% | 429 |  | Modulo per rete CC-Link 32 uscite digitali a transistor sink 12-24VDC 0,1A
PLC | I/O Remoti | Moduli compatti | 88028 | AJ65BT-D62 | 726 | 0% | 726 |  | Modulo per rete CC-Link per conteggio veloce 200kHz
PLC | I/O Remoti | Moduli compatti | 88029 | AJ65BT-D62D | 746 | 0% | 746 |  | Modulo per rete CC-Link per conteggio veloce 400kHz; solo con ingressi di conteggio EIA RS422 differential line driver
PLC | I/O Remoti | Moduli compatti | 88030 | AJ65BT-D62D-S1 | 726 | 0% | 726 |  | Modulo per rete CC-Link per conteggio veloce 400kHz; completamente EIA RS422 differential line driver
PLC | I/O Remoti | Moduli compatti | 88002 | AJ65BT-D75P2-S3 | 1250 | 0% | 1250 |  | Modulo per rete CC-Link per posizionamento due assi con uscita a treno di impulsi; interpolazione lineare/circolare
PLC | I/O Remoti | Moduli compatti | 134950 | AJ65BT-G4-S3 | 726 | 0% | 726 |  | Modulo per rete CC-Link per lettura e scrittura su PC, monitor e test delle stazioni master e delle local station
PLC | I/O Remoti | Moduli compatti | 216545 | AJ65BT-R2N | 726 | 0% | 726 |  | Modulo per rete CC-Link per comunicazione seriale; 1 interfaccia RS232; 2 ingressi e 2 uscite digitali general purpose
PLC | Reti | CC-Link/CC-Link IE/CC-Link Safety | 137585 | AJ65BT-RPI-10A | 1130 | 0% | 1130 |  | Ripetitore per rete CC-Link; infrarosso; tipo A
PLC | Reti | CC-Link/CC-Link IE/CC-Link Safety | 137586 | AJ65BT-RPI-10B | 1130 | 0% | 1130 |  | Ripetitore per rete CC-Link; infrarosso; tipo B
PLC | I/O Remoti | Moduli compatti | 150380 | AJ65FBTA2-16T | 723 | 0% | 723 |  | Modulo per rete CC-Link 16 uscite digitali a transistor sink 1A; protezione IP67; connettore M12
PLC | I/O Remoti | Moduli compatti | 150381 | AJ65FBTA2-16TE | 723 | 0% | 723 |  | Modulo per rete CC-Link 16 uscite digitali a transistor source 1A; protezione IP67; connettore M12
PLC | I/O Remoti | Moduli compatti | 137587 | AJ65FBTA4-16D | 663 | 0% | 663 |  | Modulo per rete CC-Link 16 ingressi digitali 24VDC; sink; protezione IP67; connettore M12
PLC | I/O Remoti | Moduli compatti | 137588 | AJ65FBTA4-16DE | 663 | 0% | 663 |  | Modulo per rete CC-Link 16 ingressi digitali 24VDC; source; protezione IP67; connettore M12
PLC | I/O Remoti | Moduli compatti | 137589 | AJ65FBTA42-16DT | 663 | 0% | 663 |  | Modulo per rete CC-Link 8 ingressi digitali 24VDC sink / 8 uscite digitali a transistor sink 0,5A; protezione IP67; connettore M12
PLC | I/O Remoti | Moduli compatti | 137590 | AJ65FBTA42-16DTE | 724 | 0% | 724 |  | Modulo per rete CC-Link 8 ingressi digitali 24VDC source / 8 uscite digitali a transistor source 1A; protezione IP67; connettore M12
PLC | I/O Remoti | Moduli compatti | 251330 | AJ65SBT2B-64AD | 790 | 0% | 790 |  | Modulo tipo small per rete CC-Link 4 ingressi analogichi tensione/corrente
PLC | I/O Remoti | Moduli compatti | 221863 | AJ65SBT2B-64DA | 796 | 0% | 796 |  | Modulo tipo small per rete CC-Link 4 uscite analogiche tensione/corrente
PLC | I/O Remoti | Moduli compatti | 221862 | AJ65SBT2B-64RD3 | 796 | 0% | 796 |  | Modulo tipo small per rete CC-Link 4 ingressi per Pt100 con collegamento a 3 fili
PLC | I/O Remoti | Moduli compatti | 140147 | AJ65SBT-62DA | 759 | 0% | 759 |  | Modulo tipo small per rete CC-Link 2 uscite analogiche tensione/corrente
PLC | I/O Remoti | Moduli compatti | 140146 | AJ65SBT-64AD | 672 | 0% | 672 |  | Modulo tipo small per rete CC-Link 4 ingressi analogici; tensione/corrente
PLC | I/O Remoti | Moduli compatti | 136026 | AJ65SBTB1-16D | 233 | 0% | 233 |  | Modulo tipo small per rete CC-Link 16 ingressi digitali 24VDC; sink/source; 1,5ms; connessione su morsettiera
PLC | I/O Remoti | Moduli compatti | 140144 | AJ65SBTB1-16D1 | 237 | 0% | 237 |  | Modulo tipo small per rete CC-Link 16 ingressi digitali 24VDC; sink/source; 0,2ms; connessione su morsettiera
PLC | I/O Remoti | Moduli compatti | 129575 | AJ65SBTB1-16TE | 272 | 0% | 272 |  | Modulo tipo small per rete CC-Link 16 uscite digitali a transistor 24VDC 0,1A; source; connessione su morsettiera
PLC | I/O Remoti | Moduli compatti | 136025 | AJ65SBTB1-32D | 393 | 0% | 393 |  | Modulo tipo small per rete CC-Link 32 ingressi digitali 24VDC; sink/source; 1,5ms; connessione su morsettiera
PLC | I/O Remoti | Moduli compatti | 140145 | AJ65SBTB1-32D1 | 397 | 0% | 397 |  | Modulo tipo small per rete CC-Link 32 ingressi digitali 24VDC; sink/source; 0,2ms; connessione su morsettiera
PLC | I/O Remoti | Moduli compatti | 204681 | AJ65SBTB1-32DTE1 | 419 | 0% | 419 |  | Modulo tipo small per rete CC-Link 16 ingressi digitali / 16 uscite digitali a transistor 24VDC 0,5A; source; connessione su morsettiera
PLC | I/O Remoti | Moduli compatti | 138957 | AJ65SBTB1-32T | 394 | 0% | 394 |  | Modulo tipo small per rete CC-Link 32 uscite digitali a transistor 24VDC 0,5A; sink; connessione su morsettiera
PLC | I/O Remoti | Moduli compatti | 204680 | AJ65SBTB1-32TE1 | 428 | 0% | 428 |  | Modulo tipo small per rete CC-Link 32 uscite digitali a transistor 24VDC 0,5A; source; connessione su morsettiera
PLC | I/O Remoti | Moduli compatti | 104422 | AJ65SBTB1-8D | 190 | 0% | 190 |  | Modulo tipo small per rete CC-Link 8 ingressi digitali 24VDC; sink/source; 1,5ms; connessione su morsettiera
PLC | I/O Remoti | Moduli compatti | 129574 | AJ65SBTB1-8TE | 222 | 0% | 222 |  | Modulo tipo small per rete CC-Link 8 uscite digitali a transistor 24VDC 0,1A; source; connessione su morsettiera
PLC | I/O Remoti | Moduli compatti | 204679 | AJ65SBTB1B-16TE1 | 311 | 0% | 311 |  | Modulo tipo small per rete CC-Link 16 uscite digitali a transistor 24VDC 0,5A; source; connessione su morsettiera
PLC | I/O Remoti | Moduli compatti | 144062 | AJ65SBTB2-8T1 | 208 | 0% | 208 |  | Modulo tipo small per rete CC-Link 8 uscite digitali a transistor 24VDC 0,5A; sink; connessione su morsettiera
PLC | I/O Remoti | Moduli compatti | 202684 | AJ65SBTB2N-16A | 322 | 0% | 322 |  | Modulo tipo small per rete CC-Link 16 ingressi digitali 120VAC; connessione su morsettiera
PLC | I/O Remoti | Moduli compatti | 140149 | AJ65SBTB2N-16R | 469 | 0% | 469 |  | Modulo tipo small per rete CC-Link 16 uscite digitali a relè 24VDC/240VAC 2A; connessione su morsettiera
PLC | I/O Remoti | Moduli compatti | 159954 | AJ65SBTB2N-16S | 610 | 0% | 610 | New | Modulo tipo small per rete CC-Link 16 uscite digitali a Triac 100-240VAC 0,6A/punto; connessione su morsettiera
PLC | I/O Remoti | Moduli compatti | 206610 | AJ65SBTB2N-8A | 266 | 0% | 266 |  | Modulo tipo small per rete CC-Link 8 ingressi digitali 120VAC; connessione su morsettiera
PLC | I/O Remoti | Moduli compatti | 140148 | AJ65SBTB2N-8R | 340 | 0% | 340 |  | Modulo tipo small per rete CC-Link 8 uscite digitali a relè 24VDC/240VAC 2A; connessione su morsettiera
PLC | I/O Remoti | Moduli compatti | 151186 | AJ65SBTB3-16D | 367 | 0% | 367 |  | Modulo per rete CC-Link 16 ingressi digitali 24VDC; sink/source; collegamento a 3 fili
PLC | I/O Remoti | Moduli compatti | 127118 | AJ65SBTC1-32D | 384 | 0% | 384 |  | Modulo tipo small per rete CC-Link 32 ingressi digitali 24VDC; sink/source; 1,5ms; connessione tipo one touch
PLC | Reti | CC-Link/CC-Link IE/CC-Link Safety | 137859 | AJ65SBT-RPG | 1830 | 0% | 1830 |  | Ripetitore ottico per rete CC-Link; fibra ottica tipo GI
PLC | Reti | CC-Link/CC-Link IE/CC-Link Safety | 137584 | AJ65SBT-RPS | 561 | 0% | 561 |  | Ripetitore ottico per rete CC-Link; fibra ottica tipo SI/QSI
PLC | Reti | CC-Link/CC-Link IE/CC-Link Safety | 130353 | AJ65SBT-RPT | 266 | 0% | 266 |  | Ripetitore per rete CC-Link per diramazioni a T
PLC | I/O Remoti | Moduli compatti | 104032 | AJ65SBTW4-16D | 485 | 0% | 485 |  | Modulo tipo small per rete CC-Link 16 ingressi digitali 24VDC; sink/source; protezione IP67
PLC | Alpha | Unità base | 215070 | AL2-10MR-A | 147 | 0% | 147 |  | Unità base 115/230VAC, 6 ingressi digitali 115/230VAC, 4 uscite a relè
PLC | Alpha | Unità base | 215071 | AL2-10MR-D | 155 | 0% | 155 |  | Unità base 24VDC, 6 ingressi digitali 24VDC, 4 uscite a relè
PLC | Alpha | Unità base | 215072 | AL2-14MR-A | 169 | 0% | 169 |  | Unità base 115/230VAC, 8 ingressi digitali 115/230VAC, 6 uscite a relè
PLC | Alpha | Unità base | 215073 | AL2-14MR-D | 169 | 0% | 169 |  | Unità base 24VDC, 8 ingressi digitali 24VDC, 6 uscite a relè
PLC | Alpha | Unità base | 215074 | AL2-24MR-A | 240 | 0% | 240 |  | Unità base 115/230VAC, 15 ingressi digitali 115/230VAC, 9 uscite a relè
PLC | Alpha | Unità base | 215075 | AL2-24MR-D | 240 | 0% | 240 |  | Unità base 24VDC, 15 ingressi digitali 24VDC, 9 uscite a relè
PLC | Alpha | Unità di espansione analogiche | 151235 | AL2-2DA | 95.1 | 0% | 95.1 |  | Unità di espansione 2 uscite analogiche 4-20mA / 0-10V
PLC | Alpha | Adattatori analogici | 151238 | AL2-2PT-ADP | 84.2 | 0% | 84.2 |  | Convertitore PT100 (3 fili) / 0÷10V a 2 canali
PLC | Alpha | Adattatori analogici | 151239 | AL2-2TC-ADP | 84.2 | 0% | 84.2 |  | Convertitore termocoppia tipo K / 0÷10V a 2 canali
PLC | Alpha | Cavi | 87674 | AL-232CAB | 95.5 | 0% | 95.5 |  | Cavo di programmazione per Alpha; 2,5 m
PLC | Alpha | Unità di espansione digitali | 142521 | AL2-4EX | 52.4 | 0% | 52.4 |  | Unità di espansione 4 ing. digitali 24VDC
PLC | Alpha | Unità di espansione digitali | 142522 | AL2-4EX-A2 | 56.9 | 0% | 56.9 |  | Unità di espansione 4 ing. digitali 115/230VAC
PLC | Alpha | Unità di espansione digitali | 142523 | AL2-4EYR | 56.9 | 0% | 56.9 |  | Unità di espansione 4 uscite a relè
PLC | Alpha | Unità di espansione digitali | 142524 | AL2-4EYT | 56.9 | 0% | 56.9 |  | Unità di espansione 4 uscite a transistor 24VDC 1A
PLC | Alpha | Unità di espansione di rete | 142525 | AL2-ASI-BD | 65.6 | 0% | 65.6 |  | Unità di espansione AS-Interface slave
PLC | Alpha | Accessori | 142526 | AL2-EEPROM-2 | 18.5 | 0% | 18.5 |  | Cassetta di memoria
PLC | Alpha | Accessori | 231365 | AL2-FRAME-10-IP40 | 55.8 | 0% | 55.8 |  | Cornice da quadro per ALPHA2-10; IP40
PLC | Alpha | Accessori | 231367 | AL2-FRAME-10-IP54 | 103 | 0% | 103 |  | Cornice da quadro con copertura trasparente per ALPHA2-10; IP54
PLC | Alpha | Accessori | 231366 | AL2-FRAME-14/24-IP40 | 60.2 | 0% | 60.2 |  | Cornice da quadro per ALPHA2-14/24; IP40
PLC | Alpha | Accessori | 231368 | AL2-FRAME-14/24-IP54 | 111 | 0% | 111 |  | Cornice da quadro con copertura trasparente per ALPHA2-14/24; IP54
PLC | Alpha | Unità di espansione di rete | 224652 | AL2-GSM | 345 | 0% | 345 |  | Modem GSM Quadriband per Alpha XL
PLC | Alpha | Cavi | 142528 | AL2-GSM-CAB | 75.4 | 0% | 75.4 |  | Cavo di comunicazione per Modem (GSM) RS-232C
PLC | Alpha | Unità di espansione di rete | 224653 | AL2-MBU | 92.9 | 0% | 92.9 |  | Unità di espansione Modbus slave
PLC | Alimentatori | Alpha power | 209029 | ALPHA POWER 24-0.75 | 60.6 | 0% | 60.6 |  | Alimentatore per PLC / Alpha XL; primario 100-240VAC; uscita 24Vdc / 0,75A
PLC | Alimentatori | Alpha power | 209030 | ALPHA POWER 24-1.75 | 80.1 | 0% | 80.1 |  | Alimentatore per PLC / Alpha XL; primario 100-240VAC; uscita 24Vdc / 1,5A
PLC | Alimentatori | Alpha power | 209031 | ALPHA POWER 24-2.5 | 92 | 0% | 92 |  | Alimentatore per PLC / Alpha XL; primario 100-240VAC; uscita 24Vdc / 2,5A
PLC | Reti | MELSECNET | 130922 | AS-2P-02M-B | 119 | 0% | 119 |  | Cavo in fibra ottica per MELSECNET (II/10); SI 185/230 µm; attacchi inclusi; 2m; rinforzato
PLC | Reti | MELSECNET | 130921 | AS-2P-05M-B | 159 | 0% | 159 |  | Cavo in fibra ottica per MELSECNET (II/10); SI 185/230 µm; attacchi inclusi; 5m; rinforzato
PLC | Reti | MELSECNET | 131318 | AS-2P-100M-B | 1620 | 0% | 1620 |  | Cavo in fibra ottica per MELSECNET (II/10); SI 185/230 µm; attacchi inclusi; 100m; rinforzato
PLC | Reti | MELSECNET | 130920 | AS-2P-10M-B | 242 | 0% | 242 |  | Cavo in fibra ottica per MELSECNET (II/10); SI 185/230 µm; attacchi inclusi; 10m; rinforzato
PLC | Reti | MELSECNET | 130919 | AS-2P-20M-B | 395 | 0% | 395 |  | Cavo in fibra ottica per MELSECNET (II/10); SI 185/230 µm; attacchi inclusi; 20m; rinforzato
PLC | Reti | MELSECNET | 126228 | AS-2P-2M-A | 108 | 0% | 108 |  | Cavo in fibra ottica per MELSECNET (II/10); SI 185/230 µm; attacchi inclusi; 5m
PLC | Reti | MELSECNET | 52353 | AS-2P-30M-A | 1110 | 0% | 1110 |  | Cavo in fibra ottica per MELSECNET (II/10); SI 185/230 µm; attacchi inclusi; 30m
PLC | Reti | MELSECNET | 130918 | AS-2P-30M-B | 547 | 0% | 547 |  | Cavo in fibra ottica per MELSECNET (II/10); SI 185/230 µm; attacchi inclusi; 30m; rinforzato
PLC | Reti | MELSECNET | 62457 | AS-2P-50M-A | 1700 | 0% | 1700 |  | Cavo in fibra ottica per MELSECNET (II/10); SI 185/230 µm; attacchi inclusi; 50m
PLC | Reti | MELSECNET | 130917 | AS-2P-50M-B | 854 | 0% | 854 |  | Cavo in fibra ottica per MELSECNET (II/10); SI 185/230 µm; attacchi inclusi; 50m; rinforzato
PLC | Reti | MELSECNET | 62430 | AS-2P-5M-A | 137 | 0% | 137 |  | Cavo in fibra ottica per MELSECNET (II/10); SI 185/230 µm; attacchi inclusi; 5m
PLC | Reti | AS-i | 133587 | ASI-DB-F | 19.4 | 0% | 19.4 |  | Flat cable per AS-i (Distribution box)
PLC | Reti | AS-i | 133586 | ASI-JB-FM12 | 14.2 | 0% | 14.2 |  | Flat cable per AS-i - M12 (Junction box)
PLC | Reti | AS-i | 133585 | ASI-JB-FR | 11.6 | 0% | 11.6 |  | Flat cable per AS-i - Cavo tondo (Junction box)
PLC | Reti | AS-i | 130259 | ASI-PS-2,8 | 218 | 0% | 218 |  | Alimentatore per AS-i 230 V; 2,8A
PLC | Reti | MELSECNET | 53871 | BNC-75 OHM TERMINATE RESISTOR | 35.7 | 0% | 35.7 |  | Resistenza di terminazione 75 Ohm per rete MelsecNet
PLC | AnS/QnAS | Accessori | 62890 | CONNECTOR AD75/A1SD75 36 PIN | 47.1 | 4.9% | 44.9 |  | Connettore a 36 pin per AD75/A1SD75/MR-MG30
PLC | Reti | RS232/422/485 | 56172 | CR01-R2/R4 SET | 387 | 0% | 387 |  | Ripetitore segnali tra RS232/RS422 e RS422; optoisolato
PLC | Reti | RS232/422/485 | 56173 | CR01-R4/R4 | 292 | 0% | 292 |  | Ripetitore segnali tra RS422 ed RS422; optoisolato
PLC | AnS/QnAS | Accessori | 32299 | DustCover | 3.82 | 4.945% | 3.64 |  | Copertura per moduli su unità di espansione
PLC | Qn/QnU | Accessori | 241320 | EMU2-CB-Q5A | 41.6 | 0% | 41.6 |  | Cavo dedicato per sensore di corrente 5A (EMU2-CT5)
PLC | Qn/QnU | Accessori | 241316 | EMU2-CB-T10M | 76 | 0% | 76 |  | Cavo di estensione standard per sensore di corrente 5A (EMU2-CT5); 10m
PLC | Qn/QnU | Accessori | 241319 | EMU2-CB-T10MS | 120 | 0% | 120 |  | Cavo di estensione separato per sensore di corrente 5A (EMU2-CT5); 10m
PLC | Qn/QnU | Accessori | 241314 | EMU2-CB-T1M | 31.2 | 0% | 31.2 |  | Cavo di estensione standard per sensore di corrente 5A (EMU2-CT5); 1m
PLC | Qn/QnU | Accessori | 241317 | EMU2-CB-T1MS | 54.1 | 0% | 54.1 |  | Cavo di estensione separato per sensore di corrente 5A (EMU2-CT5); 1m
PLC | Qn/QnU | Accessori | 241315 | EMU2-CB-T5M | 51 | 0% | 51 |  | Cavo di estensione standard per sensore di corrente 5A (EMU2-CT5); 5m
PLC | Qn/QnU | Accessori | 241318 | EMU2-CB-T5MS | 82.2 | 0% | 82.2 |  | Cavo di estensione separato per sensore di corrente 5A (EMU2-CT5); 5m
PLC | Qn/QnU | Accessori | 241313 | EMU2-CT5 | 180 | 0% | 180 |  | Sensore di corrente per modulo QE81WH; corrente nominale primaria 5A
PLC | Qn/QnU | Accessori | 241309 | EMU-CT100 | 88.4 | 0% | 88.4 |  | Sensore di corrente per modulo QE81WH; split-type; corrente nominale primaria 100A
PLC | Qn/QnU | Accessori | 241310 | EMU-CT250 | 176 | 0% | 176 |  | Sensore di corrente per modulo QE81WH; split-type; corrente nominale primaria 250A
PLC | Qn/QnU | Accessori | 241311 | EMU-CT400 | 265 | 0% | 265 |  | Sensore di corrente per modulo QE81WH; split-type; corrente nominale primaria 400A
PLC | Qn/QnU | Accessori | 241308 | EMU-CT50 | 88.4 | 0% | 88.4 |  | Sensore di corrente per modulo QE81WH; split-type; corrente nominale primaria 50A
PLC | Qn/QnU | Accessori | 241312 | EMU-CT600 | 354 | 0% | 354 |  | Sensore di corrente per modulo QE81WH; split-type; corrente nominale primaria 600A
PLC | Qn/QnU | Cavi | 147698 | FA-CBLQ75M2C-P | 264 | 0% | 264 |  | Cavo di collegamento schede QD75D1/D2/D4 a MR-C; lunghezza 2m
PLC | Qn/QnU | Cavi | 147697 | FA-CBLQ75M2J2-P | 207 | 0% | 207 |  | Cavo di collegamento schede QD75D1/D2/D4 a MR-J2S; lunghezza 2m
PLC | Qn/QnU | Cavi | 147700 | FA-CBLQ75PM2C | 253 | 0% | 253 |  | Cavo di collegamento schede QD75P1/P2/P4 a MR-C; lunghezza 2m
PLC | Qn/QnU | Cavi | 147699 | FA-CBLQ75PM2J2 | 198 | 0% | 198 |  | Cavo di collegamento schede QD75P1/P2/P4 a MR-J2S; lunghezza 2m
PLC | PLC FX | Moduli di comunicazione | 62125 | FX0N-32NT-DP | 342 | 0% | 342 |  | Modulo slave per Profibus DP per serie FX
PLC | PLC FX | Moduli analogici | 41790 | FX0N-3A | 177 | 0% | 177 |  | Modulo analogico per serie FX; 2 ingressi analogici; 1 uscita analogica
PLC | PLC FX | Unità di estensione compatte | 55955 | FX0N-40ER-DS | 398 | 0% | 398 |  | Espansione compatta per PLC serie FX, alimentazione 24VDC; 24 ingressi 24 VDC, 16 uscite a relè
PLC | PLC FX | Unità di estensione compatte | 60012 | FX0N-40ER-ES/UL | 432 | 0% | 432 |  | Espansione compatta per PLC serie FX, alimentazione 100-240 VDAC; 24 ingressi 24 VDC, 16 uscite a relè
PLC | PLC FX | Unità di estensione compatte | 55954 | FX0N-40ET-DSS | 398 | 0% | 398 |  | Espansione compatta per PLC serie FX, alimentazione 24VDC; 24 ingressi 24 VDC, 16 uscite a transistor
PLC | PLC FX | Cavi | 45348 | FX0N-65EC | 50.6 | 0% | 50.6 |  | Cavo di collegamento tra unità base e unità di espansione per PLC serie FX0N/FX1N/FX2N; lunghezza 0.65m
PLC | PLC FX | Accessori | 136931 | FX-10 P-E | 653 | 4.984% | 622 |  | Unità di programmazione portatile; senza cavo di connessione
PLC | PLC FX | Accessori | 132600 | FX-10DM-E | 245 | 5.15% | 233 |  | Unità display per PLC serie FX1S e FX1N
PLC | PLC FX | Unità base | 141258 | FX1N-14MR-DS | 361 | 4.942% | 344 |  | Unità base, alimentazione 24 VDC; 8 ingressi 24VDC; 6 uscite a relè
PLC | PLC FX | Unità base | 141259 | FX1N-14MR-ES/UL | 377 | 5.014% | 359 |  | Unità base, alimentazione 100-240 VAC; 8 ingressi 24VDC; 6 uscite a relè
PLC | PLC FX | Unità base | 141260 | FX1N-14MT-DSS | 361 | 4.942% | 344 |  | Unità base, alimentazione 24 VDC; 8 ingressi 24VDC; 6 uscite a transistor
PLC | PLC FX | Unità base | 139440 | FX1N-14MT-ESS/UL | 377 | 5.014% | 359 |  | Unità base, alimentazione 100-240 VAC; 8 ingressi 24VDC; 6 uscite a transistor
PLC | PLC FX | Adattatori e Board analogici | 139422 | FX1N-1DA-BD | 113 | 2.727% | 110 |  | Espansione a bordo PLC serie FX1S/FX1N; 1 uscita analogica
PLC | PLC FX | Adattatori e Board di comunicazione | 130743 | FX1N-232-BD | 60.1 | 5.07% | 57.2 |  | Espansione a bordo PLC serie FX1S/FX1N; 1 interfaccia RS232C
PLC | PLC FX | Unità base | 141261 | FX1N-24MR-DS | 401 | 4.974% | 382 |  | Unità base 24 VDC; 14 ingressi 24 VDC; 10 uscite a relè
PLC | PLC FX | Unità base | 141262 | FX1N-24MR-ES/UL | 416 | 5.051% | 396 |  | Unità base 100-240 VAC; 14 ingressi 24 VDC; 10 uscite a relè
PLC | PLC FX | Unità base | 141263 | FX1N-24MT-DSS | 401 | 4.974% | 382 |  | Unità base 24 VDC; 14 ingressi 24 VDC; 10 uscite a transistor
PLC | PLC FX | Unità base | 139452 | FX1N-24MT-ESS/UL | 416 | 5.051% | 396 |  | Unità base 100-240 VAC; 14 ingressi 24 VDC; 10 uscite a transistor
PLC | PLC FX | Adattatori e Board analogici | 139421 | FX1N-2AD-BD | 124 | 3.333% | 120 |  | Espansione a bordo PLC serie FX1S/FX1N; 2 ingressi analogici
PLC | PLC FX | Adattatori e Board digitali | 139420 | FX1N-2EYT-BD | 52.8 | 2.924% | 51.3 |  | Espansione a bordo PLC serie FX1S/FX1N; 2 uscite digitali
PLC | PLC FX | Unità base | 141264 | FX1N-40MR-DS | 586 | 5.018% | 558 |  | Unità base 24 VDC; 24 ingressi 24 VDC; 16 uscite a relè
PLC | PLC FX | Unità base | 141265 | FX1N-40MR-ES/UL | 601 | 5.07% | 572 |  | Unità base 100-240 VAC; 24 ingressi 24 VDC; 16 uscite a relè
PLC | PLC FX | Unità base | 141266 | FX1N-40MT-DSS | 586 | 5.018% | 558 |  | Unità base 24 VDC; 24 ingressi 24 VDC; 16 uscite a transistor
PLC | PLC FX | Unità base | 139454 | FX1N-40MT-ESS/UL | 601 | 5.07% | 572 |  | Unità base 100-240 VAC; 24 ingressi 24 VDC; 16 uscite a transistor
PLC | PLC FX | Adattatori e Board di comunicazione | 130741 | FX1N-422-BD | 60.1 | 5.07% | 57.2 |  | Espansione a bordo PLC serie FX1S/FX1N; 1 interfaccia RS422
PLC | PLC FX | Adattatori e Board di comunicazione | 130742 | FX1N-485-BD | 60.1 | 5.07% | 57.2 |  | Espansione a bordo PLC serie FX1S/FX1N; 1 interfaccia RS485; Multidrop; Peer to Peer
PLC | PLC FX | Adattatori e Board digitali | 139418 | FX1N-4EX-BD | 67.9 | 3.035% | 65.9 |  | Espansione a bordo PLC serie FX1S/FX1N; 4 ingressi digitali
PLC | PLC FX | Accessori | 129197 | FX1N-5DM | 75.5 | 5.007% | 71.9 |  | Display a bordo per FX1S ed FX1N
PLC | PLC FX | Unità base | 141267 | FX1N-60MR-DS | 816 | 5.019% | 777 |  | Unità base 24 VDC; 36 ingressi 24 VDC; 24 uscite a relè
PLC | PLC FX | Unità base | 141268 | FX1N-60MR-ES/UL | 846 | 4.963% | 806 |  | Unità base 100-240 VAC; 36 ingressi 24 VDC; 24 uscite a relè
PLC | PLC FX | Unità base | 141269 | FX1N-60MT-DSS | 816 | 5.019% | 777 |  | Unità base 24 VDC; 36 ingressi 24 VDC; 24 uscite a transistor
PLC | PLC FX | Unità base | 139455 | FX1N-60MT-ESS/UL | 846 | 4.963% | 806 |  | Unità base 100-240 VAC; 36 ingressi 24 VDC; 24 uscite a transistor
PLC | PLC FX | Adattatori e Board analogici | 130744 | FX1N-8AV-BD | 58.9 | 2.972% | 57.2 |  | Espansione a bordo PLC serie FX1S/FX1N; 8 potenziometri per setpoint di timer/contatori/registri
PLC | PLC FX | Accessori | 210092 | FX1N-BAT | 80.1 | 4.98% | 76.3 |  | Batteria tampone per FX1S/FX1N
PLC | PLC FX | Accessori | 130745 | FX1N-CNV-BD | 60.1 | 5.07% | 57.2 |  | Adattatore per espansioni di comunicazione serie FX1S/FX1N e per moduli speciali FX0N/FX2N
PLC | PLC FX | Accessori | 130746 | FX1N-EEPROM-8L | 116 | 5.455% | 110 |  | Cassetta di memoria tipo EEPROM per FX1N/FX1S; 2000/8000 passi programma; possibilità di lettura/scrittura
PLC | PLC FX | Unità base | 141240 | FX1S-10MR-DS | 185 | 2.778% | 180 |  | Unità base 24 VDC; 6 ingressi 24 VDC; 4 uscite a relè
PLC | PLC FX | Unità base | 141243 | FX1S-10MR-ES/UL | 200 | 3.093% | 194 |  | Unità base 100-240 VAC; 6 ingressi 24 VDC; 4 uscite a relè
PLC | PLC FX | Unità base | 141246 | FX1S-10MT-DSS | 185 | 2.778% | 180 |  | Unità base 24 VDC; 6 ingressi 24 VDC; 4 uscite a transistor
PLC | PLC FX | Unità base | 139435 | FX1S-10MT-ESS/UL | 200 | 3.093% | 194 |  | Unità base 100-240 VAC; 6 ingressi 24 VDC; 4 uscite a transistor
PLC | PLC FX | Unità base | 141247 | FX1S-14MR-DS | 212 | 2.913% | 206 |  | Unità base 24 VDC; 8 ingressi 24 VDC; 6 uscite a relè
PLC | PLC FX | Unità base | 141248 | FX1S-14MR-ES/UL | 226 | 3.196% | 219 |  | Unità base 100-240 VAC; 8 ingressi 24 VDC; 6 uscite a relè
PLC | PLC FX | Unità base | 141249 | FX1S-14MT-DSS | 212 | 2.913% | 206 |  | Unità base 24 VDC; 8 ingressi 24 VDC; 6 uscite a transistor
PLC | PLC FX | Unità base | 139436 | FX1S-14MT-ESS/UL | 226 | 3.196% | 219 |  | Unità base 100-240 VAC; 8 ingressi 24 VDC; 6 uscite a transistor
PLC | PLC FX | Unità base | 141251 | FX1S-20MR-DS | 281 | 2.93% | 273 |  | Unità base 24 VDC; 12 ingressi 24 VDC; 8 uscite a relè
PLC | PLC FX | Unità base | 141252 | FX1S-20MR-ES/UL | 309 | 3% | 300 |  | Unità base 100-240 VAC; 12 ingressi 24 VDC; 8 uscite a relè
PLC | PLC FX | Unità base | 141254 | FX1S-20MT-DSS | 281 | 2.93% | 273 |  | Unità base 24 VDC; 12 ingressi 24 VDC; 8 uscite a transistor
PLC | PLC FX | Unità base | 139437 | FX1S-20MT-ESS/UL | 309 | 3% | 300 |  | Unità base 100-240 VAC; 12 ingressi 24 VDC; 8 uscite a transistor
PLC | PLC FX | Unità base | 141255 | FX1S-30MR-DS | 357 | 2.882% | 347 |  | Unità base 24 VDC; 16 ingressi 24 VDC; 14 uscite a relè
PLC | PLC FX | Unità base | 141256 | FX1S-30MR-ES/UL | 390 | 2.902% | 379 |  | Unità base 100-240 VAC; 16 ingressi 24 VDC; 14 uscite a relè
PLC | PLC FX | Unità base | 141257 | FX1S-30MT-DSS | 357 | 2.882% | 347 |  | Unità base 24 VDC; 16 ingressi 24 VDC; 14 uscite a transistor
PLC | PLC FX | Unità base | 139438 | FX1S-30MT-ESS/UL | 390 | 2.902% | 379 |  | Unità base 100-240 VAC; 16 ingressi 24 VDC; 14 uscite a transistor
PLC | PLC FX | Accessori | 248245 | FX-20P-CAB0 | 78.6 | 4.94% | 74.9 |  | Cavo di collegamento tra PLC tipo FX0S/FX0N/FX2N e FX-10(20)P-E/MAC10/MAC12; lunghezza 1.5 m
PLC | PLC FX | Moduli digitali | 65776 | FX2N-16EX-ES/UL | 145 | 0% | 145 |  | Espansione modulare per PLC serie FX; 16 ingressi 24 VDC
PLC | PLC FX | Moduli digitali | 65580 | FX2N-16EYR-ES/UL | 166 | 0% | 166 |  | Espansione modulare per PLC serie FX; 16 uscite a relè
PLC | PLC FX | Moduli digitali | 65581 | FX2N-16EYT-ESS/UL | 180 | 0% | 180 |  | Espansione modulare per PLC serie FX; 16 uscite a transistor
PLC | PLC FX | Moduli di posizionamento/conteggio | 65584 | FX2N-1HC | 307 | 0% | 307 |  | Modulo di conteggio veloce per PLC serie FX, 1 canale
PLC | PLC FX | Adattatori e Board di comunicazione | 66640 | FX2N-232-IF | 347 | 0% | 347 |  | Modulo d'interfaccia RS232 per PLC serie FX (montaggio a destra della CPU)
PLC | PLC FX | Moduli analogici | 102869 | FX2N-2AD | 172 | 0% | 172 |  | Modulo 2 ingressi analogici per PLC serie FX; tensione o corrente; risoluzione 12 bit
PLC | PLC FX | Moduli analogici | 102868 | FX2N-2DA | 199 | 0% | 199 |  | Modulo 2 uscite analogiche per PLC serie FX; tensione o corrente; risoluzione 12 bit
PLC | PLC FX | Moduli analogici | 129196 | FX2N-2LC | 379 | 0% | 379 |  | Modulo di termoregolazione a 2 canali per PLC serie FX, ingressi PT100/termocoppie, uscite a transistor
PLC | PLC FX | Moduli di comunicazione | 102961 | FX2N-32CCL | 287 | 0% | 287 |  | Modulo slave CC-Link per PLC serie FX
PLC | PLC FX | Moduli di comunicazione | 145401 | FX2N-32DP-IF | 307 | 0% | 307 |  | Gateway Profibus-DP per moduli di espansione serie FX; alimentazione 230 VDC
PLC | PLC FX | Moduli di comunicazione | 142763 | FX2N-32DP-IF-D | 307 | 0% | 307 |  | Gateway Profibus-DP per moduli di espansione serie FX; alimentazione 24 VDC
PLC | PLC FX | Moduli digitali | 65568 | FX2N-32ER-ES/UL | 453 | 0% | 453 |  | Unità di espansione compatta AC 100-240V; 16 ingressi DC 24 V; 16 uscite a relè
PLC | PLC FX | Moduli digitali | 65569 | FX2N-32ET-ESS/UL | 453 | 0% | 453 |  | Unità di espansione compatta AC 100-240V; 16 ingressi DC 24V; 16 uscite a transistor
PLC | PLC FX | Moduli digitali | 66633 | FX2N-48ER-DS | 553 | 0% | 553 |  | Unità di espansione compatta DC 24V; 24 ingressi DC 24V; 24 uscite a relè
PLC | PLC FX | Moduli digitali | 65571 | FX2N-48ER-ES/UL | 572 | 0% | 572 |  | Unità di espansione compatta AC 100-240V; 24 ingressi DC 24V; 24 uscite a relè
PLC | PLC FX | Moduli digitali | 66634 | FX2N-48ET-DSS | 553 | 0% | 553 |  | Unità di espansione compatta DC 24V; 24 ingressi DC 24V; 24 uscite a transistor
PLC | PLC FX | Moduli digitali | 65572 | FX2N-48ET-ESS/UL | 572 | 0% | 572 |  | Unità di espansione compatta AC 100-240V; 24 ingressi DC 24V; 24 uscite a transistor
PLC | PLC FX | Moduli analogici | 65585 | FX2N-4AD | 247 | 0% | 247 |  | Modulo di ingresso analogico; 12 bit; 4 ingressi analogici in corrente e tensione
PLC | PLC FX | Moduli analogici | 65587 | FX2N-4AD-PT | 359 | 0% | 359 |  | Modulo di ingresso analogico per 4 termoresistenze tipo Pt100
PLC | PLC FX | Moduli analogici | 65588 | FX2N-4AD-TC | 373 | 0% | 373 |  | Modulo di ingresso analogico per 4 termocoppie tipo J o K
PLC | PLC FX | Moduli analogici | 65586 | FX2N-4DA | 279 | 0% | 279 |  | Modulo di uscita analogica; 12 bit; 4 uscite analogiche in corrente o tensione
PLC | PLC FX | Moduli analogici | 153740 | FX2N-5A | 330 | 0% | 330 |  | Modulo analogico; 4 ingressi ±10V, ±100mV, ±20mA, 4-20mA; 1 uscita analogica ±10V, 0-20mA, 4-20mA
PLC | PLC FX | Moduli di comunicazione | 131708 | FX2N-64DNET | 479 | 0% | 479 |  | Modulo di comunicazione per Device Net; Modulo Slave
PLC | PLC FX | Moduli analogici | 129195 | FX2N-8AD | 547 | 0% | 547 |  | Modulo di ingresso analogico;16 Bit; 8 ingressi analogici in corrente, tensione o termocoppie
PLC | PLC FX | Moduli digitali | 166285 | FX2N-8ER-ES/UL | 82.6 | 0% | 82.6 |  | Espansione modulare per PLC serie FX; 4 ingressi 24 VDC; 4 uscite a relè
PLC | PLC FX | Moduli digitali | 166284 | FX2N-8EX-ES/UL | 87.9 | 0% | 87.9 |  | Espansione modulare per PLC serie FX; 8 ingressi 24 VDC
PLC | PLC FX | Moduli digitali | 166286 | FX2N-8EYR-ES/UL | 101 | 0% | 101 |  | Espansione modulare per PLC serie FX; 8 uscite a relè
PLC | PLC FX | Moduli digitali | 166287 | FX2N-8EYT-ESS/UL | 117 | 0% | 117 |  | Espansione modulare per PLC serie FX; 8 uscite a transistor
PLC | PLC FX | Moduli digitali | 104503 | FX2NC-16EX-DS | 147 | 0% | 147 |  | Modulo di espansione 16ID con connettori per cavo flat
PLC | PLC FX | Moduli digitali | 128152 | FX2NC-16EX-T-DS | 147 | 0% | 147 |  | Modulo di espansione 16ID con morsettiere removibili
PLC | PLC FX | Moduli digitali | 128153 | FX2NC-16EYR-T-DS | 176 | 0% | 176 |  | Modulo di espansione 16OD a relè 2A con morsettiere removibili
PLC | PLC FX | Moduli digitali | 104504 | FX2NC-16EYT-DSS | 176 | 0% | 176 |  | Modulo di espansione 16OD a transistor con connettori per cavo flat
PLC | PLC FX | Moduli di posizionamento/conteggio | 217916 | FX2NC-1HC | 327 | 0% | 327 |  | Modulo di conteggio veloce per PLC serie FX3U(C), 1 canale
PLC | PLC FX | Moduli digitali | 104505 | FX2NC-32EX-DS | 254 | 0% | 254 |  | Modulo di espansione 32ID con connettori per cavo flat
PLC | PLC FX | Moduli digitali | 104506 | FX2NC-32EYT-DSS | 309 | 0% | 309 |  | Modulo di espansione 32OD a transistor con connettori per cavo flat
PLC | PLC FX | Moduli analogici | 151234 | FX2NC-4AD | 278 | 0% | 278 |  | Modulo analogico 4 canali di ingresso con morsettiere removibili
PLC | PLC FX | Moduli analogici | 151233 | FX2NC-4DA | 314 | 0% | 314 |  | Modulo analogico 4 canali di uscita con morsettiere removibili
PLC | PLC FX | Accessori | 104508 | FX2NC-CNV-IF | 47.8 | 5.055% | 45.5 |  | Adattatore per collegare moduli speciali FX ai PLC serie FX2NC
PLC | PLC FX | Moduli di comunicazione | 157447 | FX2NC-ENET-ADP | 319 | 0% | 319 |  | Modulo di comunicazione Ethernet 10BaseT; RJ45, TCP/IP
PLC | PLC FX | Accessori | 70880 | FX2N-CNV-BC | 48.9 | 4.936% | 46.6 |  | Adattatore tra cavo FX0N-65EC e moduli speciali o espansioni modulari di I/O
PLC | PLC FX | Accessori | 221271 | FX-30P | 584 | 5.036% | 556 |  | Tastiera di programmazione per PLC serie FX
PLC | PLC FX | Accessori | 128724 | FX-32E-TB/UL | 334 | 5.031% | 318 |  | Morsettiera per cablaggio 32 I/O
PLC | PLC FX | Unità base | 231474 | FX3G-14MR/DS | 326 | 0% | 326 |  | Unità base, alimentazione 12-24VDC; 8 ingressi 24VDC; 6 uscite a relè
PLC | PLC FX | Unità base | 231466 | FX3G-14MR/ES | 326 | 0% | 326 |  | Unità base, alimentazione 100-240 VAC; 8 ingressi 24VDC; 6 uscite a relè
PLC | PLC FX | Unità base | 231478 | FX3G-14MT/DSS | 326 | 0% | 326 |  | Unità base, alimentazione 12-24VDC; 8 ingressi 24VDC; 6 uscite a transistor PNP
PLC | PLC FX | Unità base | 231470 | FX3G-14MT/ESS | 326 | 0% | 326 |  | Unità base, alimentazione 100-240 VAC; 8 ingressi 24VDC; 6 uscite a transistor PNP
PLC | PLC FX | Adattatori e Board analogici | 221266 | FX3G-1DA-BD | 94.1 | 0% | 94.1 |  | Board BD; 1 uscita analogica
PLC | PLC FX | Adattatori e Board di comunicazione | 221254 | FX3G-232-BD | 51.9 | 0% | 51.9 |  | Board BD; RS232; collegamento Computer Link, No Protocol, Programmazione, Manuntenzione remota
PLC | PLC FX | Unità base | 231475 | FX3G-24MR/DS | 359 | 0% | 359 |  | Unità base, alimentazione 12-24VDC; 14 ingressi 24VDC; 10 uscite a relè
PLC | PLC FX | Unità base | 231467 | FX3G-24MR/ES | 359 | 0% | 359 |  | Unità base, alimentazione 100-240 VAC; 14 ingressi 24VDC; 10 uscite a relè
PLC | PLC FX | Unità base | 231479 | FX3G-24MT/DSS | 359 | 0% | 359 |  | Unità base, alimentazione 12-24VDC; 14 ingressi 24VDC; 10 uscite a transistor PNP
PLC | PLC FX | Unità base | 231471 | FX3G-24MT/ESS | 359 | 0% | 359 |  | Unità base, alimentazione 100-240 VAC; 14 ingressi 24VDC; 10 uscite a transistor PNP
PLC | PLC FX | Adattatori e Board analogici | 221265 | FX3G-2AD-BD | 104 | 0% | 104 |  | Board BD; 2 ingressi analogici
PLC | PLC FX | Unità base | 231476 | FX3G-40MR/DS | 519 | 0% | 519 |  | Unità base, alimentazione 12-24VDC; 24 ingressi 24VDC; 16 uscite a relè
PLC | PLC FX | Unità base | 231468 | FX3G-40MR/ES | 519 | 0% | 519 |  | Unità base, alimentazione 100-240 VAC; 24 ingressi 24VDC; 16 uscite a relè
PLC | PLC FX | Unità base | 231480 | FX3G-40MT/DSS | 519 | 0% | 519 |  | Unità base, alimentazione 12-24VDC; 24 ingressi 24VDC; 16 uscite a transistor PNP
PLC | PLC FX | Unità base | 231472 | FX3G-40MT/ESS | 519 | 0% | 519 |  | Unità base, alimentazione 100-240 VAC; 24 ingressi 24VDC; 16 uscite a transistor PNP
PLC | PLC FX | Adattatori e Board di comunicazione | 221252 | FX3G-422-BD | 51.9 | 0% | 51.9 |  | Board BD; RS422; porta programmazione / collegamento HMI
PLC | PLC FX | Adattatori e Board di comunicazione | 221253 | FX3G-485-BD | 51.9 | 0% | 51.9 |  | Board BD; RS485; collegamento 1:n Multidrop, Parallel Link, Computer Link, No Protocol, Inverter FREQROL
PLC | PLC FX | Accessori | 221270 | FX3G-5DM | 67.1 | 0% | 67.1 |  | Display LCD per FX3G
PLC | PLC FX | Unità base | 231477 | FX3G-60MR/DS | 732 | 0% | 732 |  | Unità base, alimentazione 12-24VDC; 36 ingressi 24VDC; 24 uscite a relè
PLC | PLC FX | Unità base | 231469 | FX3G-60MR/ES | 732 | 0% | 732 |  | Unità base, alimentazione 100-240 VAC; 36 ingressi 24VDC; 24 uscite a relè
PLC | PLC FX | Unità base | 231481 | FX3G-60MT/DSS | 732 | 0% | 732 |  | Unità base, alimentazione 12-24VDC; 36 ingressi 24VDC; 24 uscite a transistor PNP
PLC | PLC FX | Unità base | 231473 | FX3G-60MT/ESS | 732 | 0% | 732 |  | Unità base, alimentazione 100-240 VAC; 36 ingressi 24VDC; 24 uscite a transistor PNP
PLC | PLC FX | Adattatori e Board analogici | 221267 | FX3G-8AV-BD | 51.9 | 0% | 51.9 |  | Board BD; 8 potenziometri per setpoint di timer/contatori/registri
PLC | PLC FX | Unità base | 251546 | FX3GC-32MT/DSS | 370 | 0% | 370 |  | Unità base 24VDC; 16 ingressi Sink/Source 24VDC; 16 uscite a transistor PNP; connettori per cavo flat
PLC | PLC FX | Accessori | 221268 | FX3G-CNV-ADP | 51.9 | 0% | 51.9 |  | ADP serie FX3G per collegamento adattatori ADP serie FX3U
PLC | PLC FX | Unità base | 266241 | FX3GE Campaign Set 1 | 1120 | 0% | 1120 | New | Set promozionale composto da FX3GE-24MR+GT1030+GT10-C30R4-8PC+iQ Works
PLC | PLC FX | Unità base | 266242 | FX3GE Campaign Set 2 | 1370 | 0% | 1370 | New | Set promozionale composto da FX3GE-24MR+GT14 mono+licenza VNC+iQ Works
PLC | PLC FX | Unità base | 266243 | FX3GE Campaign Set 3 | 1550 | 0% | 1550 | New | Set promozionale composto da FX3GE-40MR+GT14 mono+licenza VNC+iQ Works
PLC | PLC FX | Unità base | 266244 | FX3GE Campaign Set 4 | 1830 | 0% | 1830 | New | Set promozionale composto da FX3GE-40MR+GT14 color+licenza VNC+iQ Works
PLC | PLC FX | Unità base | 271638 | FX3GE Campaign Set 5 | 542 | 0% | 542 | New | Set promozionale composto da FX3GE-24MR/ES + USB-CAB-5M + iQ Works
PLC | PLC FX | Unità base | 271639 | FX3GE Campaign Set 6 | 1270 | 0% | 1270 | New | Set promozionale composto da FX3GE-24MR/ES + GT1450 + VNC + USB-CAB-5M + iQ Works
PLC | PLC FX | Unità base | 271640 | FX3GE Campaign Set 7 | 1560 | -0.128% | 1562 | New | Set promozionale composto da FX3GE-24MR/ES + GT1455 + VNC + USB-CAB-5M + iQ Works
PLC | PLC FX | Unità base | 269917 | FX3GE-24MR/DS | 459 | 0% | 459 | New | Unità base, alimentazione 24 VDC; 14 ingressi 24VDC; 10 uscite a relè; porta Ethernet integrata; 2 ingressi analogici 12bit, 1 uscita analogica 12 bit
PLC | PLC FX | Unità base | 264869 | FX3GE-24MR/ES | 459 | 0% | 459 | New | Unità base, alimentazione 100-240 VAC; 14 ingressi 24VDC; 10 uscite a relè; porta Ethernet integrata; 2 ingressi analogici 12bit, 1 uscita analogica 12 bit
PLC | PLC FX | Unità base | 269918 | FX3GE-24MT/DS | 459 | 0% | 459 | New | Unità base, alimentazione 24 VDC; 14 ingressi 24VDC; 10 uscite a transistor NPN; porta Ethernet integrata; 2 ingressi analogici 12bit, 1 uscita analogica 12 bit
PLC | PLC FX | Unità base | 269919 | FX3GE-24MT/DSS | 459 | 0% | 459 | New | Unità base, alimentazione 24 VDC; 14 ingressi 24VDC; 10 uscite a transistor PNP; porta Ethernet integrata; 2 ingressi analogici 12bit, 1 uscita analogica 12 bit
PLC | PLC FX | Unità base | 269883 | FX3GE-24MT/ES | 459 | 0% | 459 | New | Unità base, alimentazione 100-240 VAC; 14 ingressi 24VDC; 10 uscite a transistor NPN; porta Ethernet integrata; 2 ingressi analogici 12bit, 1 uscita analogica 12 bit
PLC | PLC FX | Unità base | 269884 | FX3GE-24MT/ESS | 459 | 0% | 459 | New | Unità base, alimentazione 100-240 VAC; 14 ingressi 24VDC; 10 uscite a transistor PNP; porta Ethernet integrata; 2 ingressi analogici 12bit, 1 uscita analogica 12 bit
PLC | PLC FX | Unità base | 269920 | FX3GE-40MR/DS | 619 | 0% | 619 | New | Unità base, alimentazione 24 VDC; 24 ingressi 24VDC; 16 uscite a relè; porta Ethernet integrata; 2 ingressi analogici 12bit, 1 uscita analogica 12 bit
PLC | PLC FX | Unità base | 264870 | FX3GE-40MR/ES | 619 | 0% | 619 | New | Unità base, alimentazione 100-240 VAC; 24 ingressi 24VDC; 16 uscite a relè; porta Ethernet integrata; 2 ingressi analogici 12bit, 1 uscita analogica 12 bit
PLC | PLC FX | Unità base | 269921 | FX3GE-40MT/DS | 619 | 0% | 619 | New | Unità base, alimentazione 24 VDC; 24 ingressi 24VDC; 16 uscite a transistor NPN; porta Ethernet integrata; 2 ingressi analogici 12bit, 1 uscita analogica 12 bit
PLC | PLC FX | Unità base | 269922 | FX3GE-40MT/DSS | 619 | 0% | 619 | New | Unità base, alimentazione 24 VDC; 24 ingressi 24VDC; 16 uscite a transistor PNP; porta Ethernet integrata; 2 ingressi analogici 12bit, 1 uscita analogica 12 bit
PLC | PLC FX | Unità base | 269915 | FX3GE-40MT/ES | 619 | 0% | 619 | New | Unità base, alimentazione 100-240 VAC; 24 ingressi 24VDC; 16 uscite a transistor NPN; porta Ethernet integrata; 2 ingressi analogici 12bit, 1 uscita analogica 12 bit
PLC | PLC FX | Unità base | 269916 | FX3GE-40MT/ESS | 619 | 0% | 619 | New | Unità base, alimentazione 100-240 VAC; 24 ingressi 24VDC; 16 uscite a transistor PNP; porta Ethernet integrata; 2 ingressi analogici 12bit, 1 uscita analogica 12 bit
PLC | PLC FX | Accessori | 221269 | FX3G-EEPROM-32L | 104 | 0% | 104 |  | Cassetta di memoria Flash Eeprom; 64K passi con funzione lettura/scrittura programma PLC
PLC | PLC FX | Unità base | 267110 | FX3S-10MR-ES | 194 | 0% | 194 | New | Unità base 100-240 VAC; 6 ingressi 24 VDC; 4 uscite a relè
PLC | PLC FX | Unità base | 267111 | FX3S-10MT-ES | 194 | 0% | 194 | New | Unità base 100-240 VAC; 6 ingressi 24 VDC; 4 uscite a transistor NPN (Sink type)
PLC | PLC FX | Unità base | 267112 | FX3S-10MT-ESS | 194 | 0% | 194 | New | Unità base 100-240 VAC; 6 ingressi 24 VDC; 4 uscite a transistor PNP (source type)
PLC | PLC FX | Unità base | 267113 | FX3S-14MR-ES | 228 | 0% | 228 | New | Unità base 100-240 VAC; 8 ingressi 24 VDC; 6 uscite a relè
PLC | PLC FX | Unità base | 267114 | FX3S-14MT-ES | 228 | 0% | 228 | New | Unità base 100-240 VAC; 8 ingressi 24 VDC; 6 uscite a transistor NPN (Sink type)
PLC | PLC FX | Unità base | 267125 | FX3S-14MT-ESS | 228 | 0% | 228 | New | Unità base 100-240 VAC; 8 ingressi 24 VDC; 6 uscite a transistor PNP (source type)
PLC | PLC FX | Unità base | 267126 | FX3S-20MR-ES | 280 | 0% | 280 | New | Unità base 100-240 VAC; 12 ingressi 24 VDC; 8 uscite a relè
PLC | PLC FX | Unità base | 267127 | FX3S-20MT-ES | 280 | 0% | 280 | New | Unità base 100-240 VAC; 12 ingressi 24 VDC; 8 uscite a transistor NPN (Sink type)
PLC | PLC FX | Unità base | 267128 | FX3S-20MT-ESS | 280 | 0% | 280 | New | Unità base 100-240 VAC; 12 ingressi 24 VDC; 8 uscite a transistor PNP (source type)
PLC | PLC FX | Unità base | 267129 | FX3S-30MR-ES | 345 | 0% | 345 | New | Unità base 100-240 VAC; 16 ingressi 24 VDC; 14 uscite a relè
PLC | PLC FX | Unità base | 267130 | FX3S-30MT-ES | 345 | 0% | 345 | New | Unità base 100-240 VAC; 16 ingressi 24 VDC; 14 uscite a transistor NPN (Sink type)
PLC | PLC FX | Unità base | 267131 | FX3S-30MT-ESS | 345 | 0% | 345 | New | Unità base 100-240 VAC; 16 ingressi 24 VDC; 14 uscite a transistor PNP (source type)
PLC | PLC FX | Unità base | 267132 | FX3S-CNV-ADP | 45 | 0% | 45 | New | CNV serie FX3S per collegamento adattatori ADP della serie FX3U
PLC | PLC FX | Unità base | 231491 | FX3U-128MR/ES | 1560 | 0% | 1560 |  | Unità base 100-240VAC; 64 ingressi 24VDC; 64 uscite a relè
PLC | PLC FX | Unità base | 231497 | FX3U-128MT/ESS | 1560 | 0% | 1560 |  | Unità base 100-240VAC; 64 ingressi 24VDC; 64 uscite a transistor PNP
PLC | PLC FX | Moduli di comunicazione | 248224 | FX3U-16CCL-M | 313 | 0% | 313 |  | Modulo master CC-Link V2 per PLC serie FX3
PLC | PLC FX | Unità base | 231498 | FX3U-16MR/DS | 487 | 0% | 487 |  | Unità base 24VDC; 8 ingressi 24VDC; 8 uscite a relè
PLC | PLC FX | Unità base | 231486 | FX3U-16MR-ES | 487 | 0% | 487 |  | Unità base 100-240 VAC; 8 ingressi 24VDC; 8 uscite a relè
PLC | PLC FX | Unità base | 231503 | FX3U-16MT/DSS | 487 | 0% | 487 |  | Unità base 24VDC; 8 ingressi 24VDC; 8 uscite a transistor PNP
PLC | PLC FX | Unità base | 231492 | FX3U-16MT/ESS | 487 | 0% | 487 |  | Unità base 100-240VAC; 8 ingressi 24VDC; 8 uscite a transistor PNP
PLC | PLC FX | Moduli di posizionamento/conteggio | 259298 | FX3U-1PG | 407 | 0% | 407 | New | Modulo di posizionamento per 1 asse con uscita a treno d'impulsi
PLC | PLC FX | Alimentatori | 169507 | FX3U-1PSU-5V | 155 | 0% | 155 |  | Modulo alimentatore con ingresso 100-240VAC; uscita 24VDC / 0,3A; uscita bus refresh 5VDC / 1A
PLC | PLC FX | Moduli di posizionamento/conteggio | 231512 | FX3U-20SSC-H | 859 | 0% | 859 |  | Modulo posizionamento serie FX3U; comunicazione SSCNet III per 2 assi serie MR-J3-B; interpolazione lineare e circolare
PLC | PLC FX | Adattatori e Board di comunicazione | 206190 | FX3U-232ADP-MB | 165 | 0% | 165 |  | Adattatore ADP; RS232; Modbus RTU/ASCII Master Slave, collegamento Computer Link, No Protocol, Programmazione, Manuntenzione remota
PLC | PLC FX | Adattatori e Board di comunicazione | 165281 | FX3U-232-BD | 51.9 | 0% | 51.9 |  | Board BD; RS232; collegamento Computer Link, No Protocol, Programmazione, Manuntenzione remota
PLC | PLC FX | Moduli di posizionamento/conteggio | 232805 | FX3U-2HC | 424 | 0% | 424 |  | Modulo di conteggio veloce per PLC serie FX3U(C), 2 canali
PLC | PLC FX | Adattatori e Board digitali | 165275 | FX3U-2HSY-ADP | 642 | 0% | 642 |  | Adattatore ADP; posizionatore per 2 assi con uscita a treno d'impulsi fino a 200Khz
PLC | PLC FX | Accessori | 165286 | FX3U-32BL | 45.1 | 0% | 45.1 |  | Batteria tampone per FX3U/FX3G
PLC | PLC FX | Moduli di comunicazione | 194214 | FX3U-32DP | 374 | 0% | 374 |  | Modulo serie FX3U Profibus DP Slave; max. 144byte
PLC | PLC FX | Unità base | 231499 | FX3U-32MR/DS | 666 | 0% | 666 |  | Unità base 24VDC; 16 ingressi 24VDC; 16 uscite a relè
PLC | PLC FX | Unità base | 231487 | FX3U-32MR-ES | 666 | 0% | 666 |  | Unità base 100-240VAC; 16 ingressi 24VDC; 16 uscite a relè
PLC | PLC FX | Unità base | 231504 | FX3U-32MT/DSS | 666 | 0% | 666 |  | Unità base 24VDC; 16 ingressi 24VDC; 16 uscite a transistor PNP
PLC | PLC FX | Unità base | 231493 | FX3U-32MT/ESS | 666 | 0% | 666 |  | Unità base 100-240VAC; 16 ingressi 24VDC; 16 uscite a transistor PNP
PLC | PLC FX | Adattatori e Board analogici | 221549 | FX3U-3A-ADP | 181 | 0% | 181 |  | Adattatore ADP per serie FX3; 2 ingressi analogici 0-10V/4-20mA; 1 uscita analogica 0-10V/4-20mA; risoluzione 12bit
PLC | PLC FX | Adattatori e Board di comunicazione | 165282 | FX3U-422-BD | 51.9 | 0% | 51.9 |  | Board BD; RS422; porta programmazione / collegamento HMI
PLC | PLC FX | Adattatori e Board di comunicazione | 206191 | FX3U-485ADP-MB | 184 | 0% | 184 |  | Adattatore ADP; RS485; Modbus RTU/ASCII Master Slave, collegamento 1:n Multidrop, Parallel Link, Computer Link, No Protocol, Inverter
PLC | PLC FX | Adattatori e Board di comunicazione | 215983 | FX3U-485ADP-MB-H | 226 | 0% | 226 |  | Adattatore ADP; RS485; Modbus RTU/ASCII 115.2Kbps Master Slave, collegamento 1:n Multidrop, Parallel Link, Computer Link, No Protocol, Inverter
PLC | PLC FX | Adattatori e Board di comunicazione | 165283 | FX3U-485-BD | 51.9 | 0% | 51.9 |  | Board BD; RS485; collegamento 1:n Multidrop, Parallel Link, Computer Link, No Protocol, Inverter FREQROL
PLC | PLC FX | Unità base | 231500 | FX3U-48MR/DS | 852 | 0% | 852 |  | Unità base 24VDC; 24 ingressi 24VDC; 24 uscite a relè
PLC | PLC FX | Unità base | 231488 | FX3U-48MR/ES | 852 | 0% | 852 |  | Unità base 100-240VAC; 24 ingressi 24VDC; 24 uscite a relè
PLC | PLC FX | Unità base | 231505 | FX3U-48MT/DSS | 852 | 0% | 852 |  | Unità base 24VDC; 24 ingressi 24VDC; 24 uscite a transistor PNP
PLC | PLC FX | Unità base | 231494 | FX3U-48MT/ESS | 852 | 0% | 852 |  | Unità base 100-240VAC; 24 ingressi 24VDC; 24 uscite a transistor PNP
PLC | PLC FX | Moduli analogici | 169508 | FX3U-4AD | 269 | 0% | 269 |  | Modulo 4 ingressi analogici corrente / tensione; risoluzione 16 bit (+ segno)
PLC | PLC FX | Adattatori e Board analogici | 165241 | FX3U-4AD-ADP | 221 | 0% | 221 |  | Adattatore ADP; 4 ingressi analogici corrente / tensione; risoluzione 12 bit
PLC | PLC FX | Adattatori e Board analogici | 214172 | FX3U-4AD-PNK-ADP | 312 | 0% | 312 |  | Adattatore ADP; 4 ingressi per termocoppie tipo NI1000 / termoresistenze PT1000; range NI1000 -40°C...+110°C, range PT1000 -50°C...+250°C; risoluzione 0,1°C
PLC | PLC FX | Adattatori e Board analogici | 165272 | FX3U-4AD-PT-ADP | 315 | 0% | 315 |  | Adattatore ADP; 4 ingressi per termoresistenze tipo Pt100; -50°C....+250°C; risoluzione 0,1°C
PLC | PLC FX | Adattatori e Board analogici | 214173 | FX3U-4AD-PTW-ADP | 312 | 0% | 312 |  | Adattatore ADP; 4 ingressi per termoresistenze tipo Pt100; -100°C....+600°C; risoluzione da 0,2 a 0,3°C
PLC | PLC FX | Adattatori e Board analogici | 165273 | FX3U-4AD-TC-ADP | 336 | 0% | 336 |  | Adattatore ADP; 4 ingressi per termocoppie; tipo J range -100°C...+600°C, risoluzione 0,3°C; tipo K range -100°C...+1000°C, K risoluzione 0,4°C
PLC | PLC FX | Moduli analogici | 169509 | FX3U-4DA | 308 | 0% | 308 |  | Modulo 4 uscite analogiche corrente (4-20mA) / tensione (0-10V); risoluzione 14 bit (+ segno)
PLC | PLC FX | Adattatori e Board analogici | 165271 | FX3U-4DA-ADP | 251 | 0% | 251 |  | Adattatore ADP; 4 uscite analogiche corrente (4-20mA) / tensione (0-10V); risoluzione 12 bit
PLC | PLC FX | Adattatori e Board digitali | 165274 | FX3U-4HSX-ADP | 423 | 0% | 423 |  | Adattatore ADP; 4 canali conteggio veloce differential line driver; frequenza max 200Khz
PLC | PLC FX | Moduli analogici | 232806 | FX3U-4LC | 540 | 0% | 540 |  | Modulo di termoregolazione a 4 canali per PLC serie FX, ingressi PT100/termocoppie/microtensioni, uscite a transistor
PLC | PLC FX | Moduli di comunicazione | 217915 | FX3U-64CCL | 312 | 0% | 312 |  | Modulo slave CC-Link V2 per PLC serie FX3
PLC | PLC FX | Moduli di comunicazione | 166085 | FX3U-64DP-M | 572 | 0% | 572 |  | Modulo Profibus DP Master classe 1
PLC | PLC FX | Unità base | 231501 | FX3U-64MR/DS | 1040 | 0% | 1040 |  | Unità base 24VDC; 32 ingressi 24VDC; 32 uscite a relè
PLC | PLC FX | Unità base | 231489 | FX3U-64MR-ES | 1040 | 0% | 1040 |  | Unità base 100-240VAC; 32 ingressi 24VDC; 32 uscite a relè
PLC | PLC FX | Unità base | 231506 | FX3U-64MT/DSS | 1040 | 0% | 1040 |  | Unità base 24VDC; 32 ingressi 24VDC; 32 uscite a transistor PNP
PLC | PLC FX | Unità base | 231495 | FX3U-64MT/ESS | 1040 | 0% | 1040 |  | Unità base 100-240VAC; 32 ingressi 24VDC; 32 uscite a transistor PNP
PLC | PLC FX | Accessori | 165268 | FX3U-7DM | 147 | 0% | 147 |  | Display LCD monocromatico retroilluminato (verde); 4/2 righe x 16/8 caratteri; 4 tasti
PLC | PLC FX | Accessori | 165287 | FX3U-7DM-HLD | 66.6 | 0% | 66.6 |  | Kit montaggio fronte quadro display FX3U-7DM; incluso cavo collegamento lunghezza 1,4m
PLC | PLC FX | Unità base | 231502 | FX3U-80MR/DS | 1210 | 0% | 1210 |  | Unità base 24VDC; 40 ingressi 24VDC; 40 uscite a relè
PLC | PLC FX | Unità base | 231490 | FX3U-80MR-ES | 1210 | 0% | 1210 |  | Unità base 100-240VAC; 40 ingressi 24VDC; 40 uscite a relè
PLC | PLC FX | Unità base | 231507 | FX3U-80MT/DSS | 1210 | 0% | 1210 |  | Unità base 24VDC; 40 ingressi 24VDC; 40 uscite a transistor PNP
PLC | PLC FX | Unità base | 231496 | FX3U-80MT/ESS | 1210 | 0% | 1210 |  | Unità base 100-240VAC; 40 ingressi 24VDC; 40 uscite a transistor PNP
PLC | PLC FX | Adattatori e Board analogici | 237307 | FX3U-8AV-BD | 53 | 0% | 53 |  | FX3U Board BD; 8 potenziometri per setpoint di timer/contatori/registri
PLC | PLC FX | Unità base | 237306 | FX3UC-16MR/DS-T | 395 | 0% | 395 | New | Unità base 24VDC; 8 ingressi 24VDC; 8 uscite a relè; terminal block
PLC | PLC FX | Unità base | 210072 | FX3UC-16MT/D | 356 | 0% | 356 |  | Unità base 24VDC; 8 ingressi 24VDC; 8 uscite a transistor NPN; connettori per cavo flat
PLC | PLC FX | Unità base | 231508 | FX3UC-16MT/DSS | 356 | 0% | 356 |  | Unità base 24VDC; 8 ingressi 24VDC; 8 uscite a transistor PNP; connettori per cavo flat
PLC | PLC FX | Alimentatori | 210091 | FX3UC-1PS-5V | 155 | 0% | 155 |  | Modulo alimentatore con ingresso 24VDC / 0,3A; uscita bus refresh 5VDC / 1A
PLC | PLC FX | Unità base | 210073 | FX3UC-32MT/D | 474 | 0% | 474 |  | Unità base 24VDC; 16 ingressi 24VDC; 16 uscite a transistor NPN; connettori per cavo flat
PLC | PLC FX | Unità base | 231509 | FX3UC-32MT/DSS | 474 | 0% | 474 |  | Unità base 24VDC; 16 ingressi 24VDC; 16 uscite a transistor PNP; connettori per cavo flat
PLC | PLC FX | Moduli analogici | 210090 | FX3UC-4AD | 225 | 0% | 225 |  | Modulo 4 ingressi analogici corrente / tensione; risoluzione 16 bit (+ segno)
PLC | PLC FX | Unità base | 210084 | FX3UC-64MT/D | 762 | 0% | 762 |  | Unità base 24VDC; 32 ingressi 24VDC; 32 uscite a transistor NPN; connettori per cavo flat
PLC | PLC FX | Unità base | 231510 | FX3UC-64MT/DSS | 762 | 0% | 762 |  | Unità base 24VDC; 32 ingressi 24VDC; 32 uscite a transistor PNP; connettori per cavo flat
PLC | PLC FX | Unità base | 210085 | FX3UC-96MT/D | 1030 | 0% | 1030 |  | Unità base 24VDC; 48 ingressi 24VDC; 48 uscite a transistor NPN; connettori per cavo flat
PLC | PLC FX | Unità base | 231511 | FX3UC-96MT/DSS | 1030 | 0% | 1030 |  | Unità base 24VDC; 48 ingressi 24VDC; 48 uscite a transistor PNP; connettori per cavo flat
PLC | PLC FX | Moduli di comunicazione | 252845 | FX3U-CAN | 456 | 0% | 456 |  | Modulo di comunicazione CanOpen per PLC serie FX3
PLC | PLC FX | Adattatori e Board speciali | 230104 | FX3U-CF-ADP | 618 | 0% | 618 |  | Adattatore ADP; datalogger per FX3U(C)
PLC | PLC FX | Accessori | 165285 | FX3U-CNV-BD | 42.7 | 0% | 42.7 |  | Board BD per adattatori ADP serie FX3U
PLC | PLC FX | Moduli di comunicazione | 166086 | FX3U-ENET | 636 | 0% | 636 |  | Modulo di comunicazione Ethernet TCP/IP 100M bps; connettore RJ45; e-mail con allegato
PLC | PLC FX | Adattatori e Board di comunicazione | 248844 | FX3U-ENET-ADP | 173 | 0% | 173 |  | Adattatore Ethernet ADP; connettore RJ45; Ethernet TCP/IP 100M bps; 4 canali di comunicazione; MELSOFT connection, MC Protocol;
PLC | PLC FX | Accessori | 165278 | FX3U-FLROM-16 | 111 | 0% | 111 |  | Cassetta di memoria Flash Eeprom; 16K passi
PLC | PLC FX | Accessori | 165279 | FX3U-FLROM-64 | 192 | 0% | 192 |  | Cassetta di memoria Flash Eeprom; 64K passi
PLC | PLC FX | Accessori | 165280 | FX3U-FLROM-64L | 213 | 0% | 213 |  | Cassetta di memoria Flash Eeprom; 64K passi con funzione selezionabilelettura/scrittura programma PLC
PLC | PLC FX | Moduli di comunicazione | 254276 | FX3U-J1939 | 495 | 0% | 495 | New | Modulo di comunicazione protocollo J1939
PLC | PLC FX | Adattatori e Board di comunicazione | 165284 | FX3U-USB-BD | 106 | 0% | 106 |  | Board BD; porta programmazione USB 2.0; incluso cavo USB lunghezza 3,0m
PLC | PLC FX | Accessori | 165288 | FX-USB-AW | 188 | 0% | 188 |  | Convertitore di interfaccia USB / RS422 tra PC e PLC Melsec FX; lunghezza 3m
PLC | PC Industriali | IPC | 204305 | IPC-MC1121 | 3860 | 4.891% | 3680 |  | IPC MicroClient Panel Celeron M800 con TFT 12,1" Touch-Screen; 800x600 risoluzione; 512MB RAM, 40GB; Windows XP Multilanguage, IP65; CE, 24V DC, senza ventola
PLC | PC Industriali | IPC | 204306 | IPC-MC1151 | 3950 | 5.053% | 3760 |  | IPC MicroClient Panel Celeron M800 con TFT 15" Touch-Screen; 1024x768 risoluzione; 512MB RAM, 40GB; Windows XP Multilanguage, IP65; CE, 24V DC, senza ventola
PLC | PC Industriali | IPC | 204307 | IPC-VP1151 | 4330 | 5.097% | 4120 |  | IPC V-Panel Express, Core Duo processor, TFT 15" Touch-Screen; 1024x768 risoluzione; 512MB RAM, 40GB; Windows XP Multilanguage, IP65; CE, 24V DC, senza ventola
PLC | PC Industriali | IPC | 204308 | IPC-VP1171 | 4690 | 4.922% | 4470 |  | IPC V-Panel Express, Core Duo processor, TFT 17" Touch-Screen; 1280x1024 risoluzione; 512MB RAM, 40GB; Windows XP Multilanguage, IP65; CE, 24V DC, senza ventola
PLC | L | CPU | 244976 | L02CPU-P | 760 | 0% | 760 |  | CPU da 1024 punti I/O, memoria programma: 20Ksteps, 40ns/log, USB, Ethernet, Slot per memoria SD, I/O integrati: 16 ingressi/8 uscite (PNP); Modulo terminatore incluso
PLC | L | CPU | 269668 | L02SCPU-P | 570 | 0% | 570 | New | CPU da 1024 punti I/O, memoria programma: 20Ksteps, 60ns/log, USB, I/O integrati: 16 ingressi/8 uscite (PNP); Modulo terminatore incluso
PLC | L | CPU | 269670 | L06CPU-P | 1310 | 0% | 1310 | New | CPU da 4096 punti I/O, memoria programma: 60Ksteps, 9,5ns/log, USB, Ethernet, Slot per memoria SD, I/O integrati: 16 ingressi/8 uscite (PNP); Modulo terminatore incluso
PLC | L | Accessori | 238060 | L1MEM-2GBSD | 25 | 0% | 25 |  | Memoria SD da 2GB
PLC | L | Accessori | 238061 | L1MEM-4GBSD | 35 | 0% | 35 |  | Memoria SD da 4GB
PLC | L | CPU | 269669 | L26CPU-P | 3910 | 0% | 3910 | New | CPU da 4096 punti I/O, memoria programma: 260Ksteps, 9,5ns/log, USB, Ethernet, Slot per memoria SD, I/O integrati: 16 ingressi/8 uscite (PNP); Modulo terminatore incluso
PLC | L | CPU | 244977 | L26CPU-PBT | 4540 | 0% | 4540 |  | CPU da 4096 punti I/O, memoria programma: 260Ksteps, 9,5ns/log, CC-Link, USB, Ethernet, Slot per memoria SD, I/O integrati: 16 ingressi/8 uscite (PNP); Modulo terminatore incluso
PLC | L | Moduli analogici | 269673 | L60AD2DA2 | 305 | 0% | 305 | New | Modulo analogico misto; 2 canali d'ingresso in tensione (-10/+10V) / corrente (0/20mA); 2 canali d'uscita in tensione (-10/+10V) / corrente (0/20mA); morsettiera a 18 punti
PLC | L | Moduli analogici | 238091 | L60AD4 | 280 | 0% | 280 |  | Modulo analogico d' ingresso a 4 canali in tensione (-10/+10V) / corrente (0/20mA); morsettiera a 18 punti
PLC | L | Moduli analogici | 238092 | L60DA4 | 400 | 0% | 400 |  | Modulo analogico d'uscita a 4 canali in tensione (-10/+10V) / corrente (0/20mA); morsettiera a 18 punti
PLC | L | Moduli analogici | 246348 | L60TCRT4 | 904 | 0% | 904 |  | Modulo termoregolatore PID a 4 canali (normal mode) / 2 canali (heating-cooling control) con ingresso per Pt100/JPt100;
PLC | L | Moduli analogici | 246350 | L60TCRT4BW | 1180 | 0% | 1180 |  | Modulo termoregolatore PID a 4 canali (normal mode) / 2 canali (heating-cooling control) con ingresso per Pt100/JPt100; funzione di controllo disconnessione filo
PLC | L | Moduli analogici | 246347 | L60TCTT4 | 904 | 0% | 904 |  | Modulo termoregolatore PID a 4 canali (normal mode) / 2 canali (heating-cooling control) con ingresso per Termocoppie;
PLC | L | Moduli analogici | 246349 | L60TCTT4BW | 1180 | 0% | 1180 |  | Modulo termoregolatore PID a 4 canali (normal mode) / 2 canali (heating-cooling control) con ingresso per Termocoppie; funzione di controllo disconnessione filo
PLC | L | Alimentatori | 238063 | L61P | 103 | 0% | 103 |  | Alimentatore con ingresso 100-240VAC e uscita 5VDC / 5A
PLC | L | Alimentatori | 238064 | L63P | 257 | 0% | 257 |  | Alimentatore con ingresso 24 VDC e uscita 5VDC / 5A
PLC | L | Accessori | 238059 | L6ADP-R2 | 110 | 0% | 110 |  | Adattatore per comunicazione RS232 (115,2KB/s)
PLC | L | Accessori | 238058 | L6DSPU | 290 | 0% | 290 |  | Display LCD, 16 caratteri x 4 linee
PLC | L | Accessori | 238062 | L6EC-ET | 120 | 0% | 120 |  | Modulo terminatore con terminale di errore
PLC | L | Moduli speciali | 247227 | L6EXB | 120 | 0% | 120 |  | Modulo Branch per estensione bus
PLC | L | Moduli speciali | 247226 | L6EXE | 120 | 0% | 120 |  | Modulo di estensione
PLC | L | Moduli speciali | 247228 | LC06E | 48 | 0% | 48 |  | Cavo di connessione tra modulo di espansione e Modulo Branch; 0,6m
PLC | L | Moduli speciali | 247229 | LC10E | 78 | 0% | 78 |  | Cavo di connessione tra modulo di espansione e Modulo Branch; 1m
PLC | L | Moduli speciali | 247230 | LC30E | 190 | 0% | 190 |  | Cavo di connessione tra modulo di espansione e Modulo Branch; 3m
PLC | L | Moduli di posizionamento/conteggio | 238097 | LD62 | 586 | 0% | 586 |  | Modulo per conteggio veloce a 2 canali 200Kpps con ingresso 5/12/24V DC ed uscita a transistor (Sink) per funzione di coincidenza; connettore 40 pin
PLC | L | Moduli di posizionamento/conteggio | 238098 | LD62D | 630 | 0% | 630 |  | Modulo per conteggio veloce a 2 canali 500Kpps con ingressi di tipo differenziale (EIA RS422) ed uscita a transistor (Sink) per funzione coincidenza; connettore 40 pin
PLC | L | Moduli di posizionamento/conteggio | 251448 | LD75D1 | 725 | 0% | 725 |  | Modulo di posizionamento 1 Asse a treno d'impulsi con uscita differenziale, frequenza massima: 4Mpps; connettore 40 pin
PLC | L | Moduli di posizionamento/conteggio | 251449 | LD75D2 | 980 | 0% | 980 |  | Modulo di posizionamento 2 Assi a treno d'impulsi con uscita differenziale, frequenza massima: 4Mpps; connettore 40 pin
PLC | L | Moduli di posizionamento/conteggio | 238095 | LD75D4 | 1490 | 0% | 1490 |  | Modulo di posizionamento 4 Assi a treno d'impulsi con uscita differenziale, frequenza massima: 4Mpps; 2 x connettore 40 pin
PLC | L | Moduli di posizionamento/conteggio | 251446 | LD75P1 | 624 | 0% | 624 |  | Modulo di posizionamento 1 Asse a treno d'impulsi con uscita open collector, frequenza massima: 200Kpps; connettore 40 pin
PLC | L | Moduli di posizionamento/conteggio | 251447 | LD75P2 | 891 | 0% | 891 |  | Modulo di posizionamento 2 Assi a treno d'impulsi con uscita open collector, frequenza massima: 200Kpps; connettore 40 pin
PLC | L | Moduli di posizionamento/conteggio | 238096 | LD75P4 | 1440 | 0% | 1440 |  | Modulo di posizionamento 4 Assi a treno d'impulsi con uscita open collector, frequenza massima: 200Kpps; 2 x connettore 40 pin
PLC | L | Moduli digitali | 269672 | LH42C4PT1P | 510 | 0% | 510 | New | Modulo digitale misto a transistor; 32 punti di ingresso a 24VDC (source/sink), tempo di risposta:1/5/10/20/70ms, 32 punti/comune; 32 punti di uscita 12-24VDC (PNP), 0,1A/punto, 2A/comune, tempo di risposta: 0,5ms, 32 punti/comune; 2 x connettore 40 pin
PLC | L | Moduli di comunicazione | 238099 | LJ61BT11 | 270 | 0% | 270 |  | Modulo Master/Local per rete CC-Link Ver.2.0
PLC | L | Moduli di comunicazione | 238093 | LJ71C24 | 500 | 0% | 500 |  | Modulo di comunicazione con 1 porta RS232 ed 1 porta RS422/485; velocità di trasmissione totale dei 2 canali: 230,4Kbps
PLC | L | Moduli di comunicazione | 238094 | LJ71C24-R2 | 500 | 0% | 500 |  | Modulo di comunicazione con 2 porte RS232; velocità di trasmissione totale dei 2 canali: 230,4Kbps
PLC | L | Moduli di comunicazione | 263072 | LJ71E71-100 | 490 | 0% | 490 | New | Modulo per interfaccia Ethernet da 100 Mbaud con connettori 100BASE-T/100BASE-TX
PLC | L | Moduli di comunicazione | 246346 | LJ71GF11-T2 | 750 | 0% | 750 |  | Modulo Master/Local per rete CC-Link IE Field
PLC | L | Moduli di comunicazione | 238100 | LJ72GF15-T2 | 970 | 0% | 970 |  | Modulo accoppiatore per stazione remota per rete CC-Link IE Field; modulo terminatore incluso
PLC | L | Moduli digitali | 255566 | LX10 | 160 | 0% | 160 | New | Modulo di ingresso da 16 punti a 100-120VAC
PLC | L | Moduli digitali | 255567 | LX28 | 145 | 0% | 145 | New | Modulo di ingresso da 8 punti a 100-240VAC
PLC | L | Moduli digitali | 238087 | LX42C4 | 490 | 0% | 490 |  | Modulo di ingresso da 64 punti a 24VDC (source/sink); Tempo di risposta:1/5/10/20/70ms, 32 punti/comune; 2 x connettore 40 pin
PLC | L | Moduli digitali | 238088 | LY10R2 | 230 | 0% | 230 |  | Modulo d'uscita da 16 punti a Relè 24VDC/240VAC; 2A/punto; Tempo di risposta: 10ms; 16 punti/comune; morsettiera 18 punti
PLC | L | Moduli digitali | 255568 | LY20S6 | 300 | 0% | 300 | New | Modulo di uscita da 16 punti a Triac;100-240VAC
PLC | L | Moduli digitali | 242168 | LY40PT5P | 260 | 0% | 260 |  | Modulo d'uscita da 16 punti a Transistor 12-24VDC (source), 0,5A/punto, 5A/comune ; Tempo di risposta: 0,5ms, 16 punti/comune; morsettiera 18 punti
PLC | L | Moduli digitali | 242169 | LY41PT1P | 391 | 0% | 391 |  | Modulo d'uscita da 32 punti a Transistor 12-24VDC (source), 0,1A/punto, 2A/comune ; Tempo di risposta: 0,5ms, 32 punti/comune; connettore 40 pin
PLC | L | Moduli digitali | 242170 | LY42PT1P | 541 | 0% | 541 |  | Modulo d'uscita da 64 punti a Transistor 12-24VDC (source), 0,1A/punto, 2A/comune ; Tempo di risposta: 0,5ms, 32 punti/comune; 2 x connettore 40 pin
PLC | Reti | Teleassistenza | 163280 | MAM-232ADP/BLUE | 13.4 | 0% | 13.4 |  | Adattatore RS232, D-SUB 9 poli, maschio-maschio; per collegamento del cavo di programmazione dei PLC FX alla porta COM1 del MAM
PLC | Reti | Teleassistenza | 166283 | MAM-232ADP/BROWN | 11.8 | 0% | 11.8 |  | Adattatore 1:1 con esclusione segnale DTR (pin 4), maschio-femmina
PLC | Reti | Teleassistenza | 163281 | MAM-232ADP/RED | 13.4 | 0% | 13.4 |  | Adattatore RS232, D-SUB 9 poli, femmina-femmina; per collegamento di Alpha XL via AL2-GSM-CAB o dei PLC FX PLC via FXxN-232BD alla COM2 del MAM
PLC | Reti | Teleassistenza | 163279 | MAM-232CAB | 18.5 | 0% | 18.5 |  | Cavo RS232, connettore D-SUB 9 poli, maschio-femmina 1:1; lunghezza cavo 1,8m
PLC | Reti | Teleassistenza | 163284 | MAM-AM20 | 716 | 0% | 716 |  | Modem industriale analogico intelligente 56K, 20 allarmi, 10-30VDC, 1 x RJ11, 2 x RS232 per Alpha XL e MELSEC FX
PLC | Reti | Teleassistenza | 163274 | MAM-AM24 | 747 | 0% | 747 |  | Modem industriale analogico intelligente 56K, 20 allarmi, 10-30VDC, 1 x RJ11, 1 x RS232, 1 x RS485 per MELSEC FX
PLC | Reti | Teleassistenza | 163283 | MAM-AM6 | 560 | 0% | 560 |  | Modem industriale analogico intelligente 56K, 6 allarmi, 10-30VDC, 1 x RJ11, 1 x RS232 per Alpha XL e MELSEC FX
PLC | Reti | Teleassistenza | 163278 | MAM-ANT-5A | 37.1 | 0% | 37.1 |  | Antenna magnetica GSM con connettore FME, 5dB, lunghezza cavo 3m
PLC | Reti | Teleassistenza | 163282 | MAM-ANT-ANGLE | 47.4 | 0% | 47.4 |  | Antenna magnetica GSM angolare con connettore FME
PLC | Reti | Teleassistenza | 221963 | MAM-GM106 | 716 | 0% | 716 |  | Modem GSM intelligente, Quadriband, 6 allarmi, 1 porta RS232, alimentazione 10-30V DC, -20°C…+60°C
PLC | Reti | Teleassistenza | 221964 | MAM-GM420 | 871 | 0% | 871 |  | Modem GSM intelligente, Quadriband, 20 allarmi, 2 porte RS232, Datalogger, slot SD, Webserver
PLC | Reti | Teleassistenza | 221965 | MAM-GM424 | 902 | 0% | 902 |  | Modem GSM intelligente, Quadriband, 20 allarmi, 1 porta RS232 e 1 porta RS485/RS422, Datalogger, slot SD, Webserver
PLC | Reti | Profibus | 127211 | MC-DPX16 | 370 | 0% | 370 |  | Modulo digitale Profibus-MC 16 ingressi 24Vdc; attacco M12
PLC | Reti | Profibus | 127208 | MC-DPX8 | 312 | 0% | 312 |  | Modulo digitale Profibus-MC 8 ingressi 24Vdc; attacco M12
PLC | Reti | Profibus | 127210 | MC-DPX8Y4 | 366 | 0% | 366 |  | Modulo digitale misto Profibus-MC 8 ingressi 24Vdc e 4 uscite a transistor 2A; attacco M12
PLC | Reti | Profibus | 130649 | MC-DPY16 | 463 | 0% | 463 |  | Modulo digitale Profibus-MC 16 uscite a transistor 0.5A; attacco M12
PLC | Reti | Profibus | 127209 | MC-DPY8 | 390 | 0% | 390 |  | Modulo digitale Profibus-MC 8 uscite a transistor 2A; attacco M12
PLC | Reti | Profibus | 140005 | MC-PG-BLI | 3.88 | 0% | 3.88 |  | Pressacavo schermato per cavo di comunicazione; set da 2 pezzi
PLC | Reti | Profibus | 140006 | MC-PG-BUS | 15.5 | 0% | 15.5 |  | Tappo in plastica; set da 2 pezzi
PLC | Reti | Profibus | 140007 | MC-PG-POW | 3.88 | 0% | 3.88 |  | Pressacavo per cavo d' alimentazione; set da 2 pezzi
PLC | L | Moduli di comunicazione | 245825 | ME1IOL6-L | 610 | 0% | 610 | New | Modulo Master IO-Link per PLC Serie L; 6 canali
PLC | Qn/QnU | Moduli di comunicazione | 252935 | ME1PN1FW-CCPU | 1850 | 0% | 1850 | New | Modulo Master per rete Profinet per System Q
PLC | Qn/QnU | Moduli speciali | 134930 | MES-IT Module | 2370 | 0% | 2370 |  | Modulo MES IT per System Q; Compact Flash da 2GB con firmware pre-caricato
PLC | Reti | Teleassistenza | 163285 | MIM-A01 | 290 | 0% | 290 |  | Modem industriale analogico 56K, 10-30V DC, 1x RJ11, 1x RS232
PLC | Reti | Teleassistenza | 206367 | MIM-G10 | 471 | 0% | 471 |  | Modem industriale GSM Quadriband (850/900/1800/1900Mhz), 1xRS232, 1xUSB, alimentazione 10-40V DC, -20°C…+60°C
PLC | Reti | Ethernet | 259222 | NZ2EHF-T8 | 380 | 0% | 380 | New | Switch industriale Ethernet 8 porte; 10/100Mbps; 12-24VDC; montaggio su guida DIN
PLC | Reti | Ethernet | 259221 | NZ2EHG-T8 | 520 | 0% | 520 | New | Switch industriale Ethernet 8 porte; 10/100/1000Mbps; 12-24VDC; montaggio su guida DIN
PLC | I/O Remoti | Moduli compatti | 260507 | NZ2EX2B1-16D | 245 | 0% | 245 | New | Modulo per rete CC-Link IE Field, modulo di estensione con 16 ingressi digitali a transistor, connessione su morsettiera estraibile
PLC | I/O Remoti | Moduli compatti | 260509 | NZ2EX2B1-16TE | 245 | 0% | 245 | New | Modulo per rete CC-Link IE Field, modulo di estensione con 16 uscite digitali a transistor, PNP, connessione su morsettiera estraibile
PLC | I/O Remoti | Moduli compatti | 260472 | NZ2GF2B1-16D | 305 | 0% | 305 | New | Modulo per rete CC-Link IE Field, 16 ingressi digitali a transistor, connessione su morsettiera estraibile
PLC | I/O Remoti | Moduli compatti | 260474 | NZ2GF2B1-16TE | 320 | 0% | 320 | New | Modulo per rete CC-Link IE Field, 16 uscite digitali a transistor, PNP, connessione su morsettiera estraibile
PLC | I/O Remoti | Moduli compatti | 260505 | NZ2GF2B-60AD4 | 710 | 0% | 710 | New | Modulo per rete CC-Link IE Field, 4 canali analogici di ingresso tensione/corrente, connessione su morsettiera estraibile
PLC | I/O Remoti | Moduli compatti | 260506 | NZ2GF2B-60DA4 | 710 | 0% | 710 | New | Modulo per rete CC-Link IE Field, 4 canali analogici di uscita tensione/corrente, connessione su morsettiera estraibile
PLC | Reti | Ethernet | 249090 | NZ2WL-EU | 1350 | 0% | 1350 | New | Adattatore Wireless conforme agli standard IEEE 802.11a, IEEE 802.11b, IEEE 802.11g; 10/100Mbps
PLC | Reti | Profibus | 140008 | Proficon-Plus | 44 | 0% | 44 |  | Connettore per rete PROFIBUS-DP con resistenza di terminazione selezionabile da 12Mbaud, DIN 19245
PLC | Reti | Profibus | 140009 | Proficon-Plus-PG | 55.6 | 0% | 55.6 |  | Connettore per rete PROFIBUS-DP con resistenza di terminazione selezionabile da 12Mbaud, DIN 19245 con seconda connettore per PC
PLC | Alimentatori | PSU | 206149 | PSU 100 | 205 | 0% | 205 |  | Alimentatore switching; primario 100-240VAC; uscita 24Vdc / 10A
PLC | Alimentatori | PSU | 208850 | PSU 200 | 336 | 0% | 336 |  | Alimentatore switching; primario 100-240VAC; uscita 24Vdc / 20A
PLC | Alimentatori | PSU | 208851 | PSU 200-3 | 336 | 0% | 336 |  | Alimentatore switching; primario trifase 380-400VAC; uscita 24Vdc / 20A
PLC | Alimentatori | PSU | 206147 | PSU 25 | 101 | 0% | 101 |  | Alimentatore switching; primario 100-240VAC; uscita 24Vdc / 2,5A
PLC | Alimentatori | PSU | 208852 | PSU 400-3 | 532 | 0% | 532 |  | Alimentatore switching; primario trifase 380-400VAC; uscita 24Vdc / 40A
PLC | Alimentatori | PSU | 206148 | PSU 50 | 138 | 0% | 138 |  | Alimentatore switching; primario 100-240VAC; uscita 24Vdc / 5A
PLC | Qn/QnU | CPU | 138323 | Q00CPU | 662 | 0% | 662 |  | CPU da 1024/2048 I/O con 8K steps, 160ns/log
PLC | Qn/QnU | CPU | 138322 | Q00JCPU | 750 | 0% | 750 |  | CPU da 256/2048 I/O con 8K steps, 200ns/log con alimentatore incorporato
PLC | Qn/QnU | CPU | 221576 | Q00UCPU | 270 | 0% | 270 |  | CPU da 1024/8192 I/O con 10K steps, 80ns/log
PLC | Qn/QnU | CPU | 221575 | Q00UJCPU | 291 | 0% | 291 |  | CPU da 256/8192 I/O con 10K steps, 120ns/log, alimentatore e base con 5 slot I/O liberi
PLC | Qn/QnU | CPU | 138324 | Q01CPU | 874 | 0% | 874 |  | CPU da 1024/2048 I/O con 14K steps, 160ns/log
PLC | Qn/QnU | CPU | 221577 | Q01UCPU | 402 | 0% | 402 |  | CPU da 1024/8192 I/O con 15K steps, 60ns/log
PLC | Qn/QnU | CPU | 132561 | Q02CPU | 1560 | 0% | 1560 |  | CPU da 4096/8192 I/O con 28K steps, 79ns/log
PLC | Qn/QnU | CPU | 127585 | Q02HCPU | 2360 | 0% | 2360 |  | CPU da 4096/8192 I/O con 28K steps, 34ns/log
PLC | Qn/QnU | CPU | 218138 | Q02PHCPU | 3400 | 0% | 3400 |  | Process CPU da 4096/8192 I/O, funzioni di processo, PID, 28K steps, 34ns
PLC | Qn/QnU | CPU | 207604 | Q02UCPU | 663 | 0% | 663 |  | CPU da 2048/8192 I/O con 20K steps, 40ns/log
PLC | Qn/QnU | CPU | 207605 | Q03UDCPU | 882 | 0% | 882 |  | CPU da 2048/8192 I/O con 30K steps, 20ns/log
PLC | Qn/QnU | CPU | 217899 | Q03UDECPU | 882 | 0% | 882 |  | CPU da 2048/8192 I/O con memoria programma 30K steps, 20ns/log, porta Ethernet integrata
PLC | Qn/QnU | CPU | 266161 | Q03UDVCPU | 950 | 0% | 950 | New | CPU da 4096/8192 I/O con memoria programma 30K steps, 1,9ns/log, porta Ethernet, Mini-USB, Slot per schede di memoria SD, Datalogging integrato
PLC | Qn/QnU | CPU | 217900 | Q04UDEHCPU | 1490 | 0% | 1490 |  | CPU da 2048/8192 I/O con memoria programma 40K steps, 9,5ns/log, porta Ethernet integrata
PLC | Qn/QnU | CPU | 207606 | Q04UDHCPU | 1490 | 0% | 1490 |  | CPU da 2048/8192 I/O con 40K steps, 9,5ns/log
PLC | Qn/QnU | CPU | 266162 | Q04UDVCPU | 1620 | 0% | 1620 | New | CPU da 4096/8192 I/O con memoria programma 40K steps, 1,9ns/log, porta Ethernet, Mini-USB, Slot per schede di memoria SD, Datalogging integrato
PLC | Qn/QnU | CPU | 130216 | Q06HCPU | 2840 | 0% | 2840 |  | CPU da 4096/8192 I/O con 60K steps, 34ns/log
PLC | Qn/QnU | CPU | 218139 | Q06PHCPU | 4140 | 0% | 4140 |  | Process CPU da 4096/8192 I/O, funzioni di processo, PID, 60K steps, 34ns
PLC | Qn/QnU | CPU | 215808 | Q06UDEHCPU | 1760 | 0% | 1760 |  | CPU da 4096/8192 I/O con memoria programma 60K steps, 9,5ns/log, porta Ethernet integrata
PLC | Qn/QnU | CPU | 207607 | Q06UDHCPU | 1760 | 0% | 1760 |  | CPU da 4096/8192 I/O con 60K steps, 9,5ns/log
PLC | Qn/QnU | CPU | 266163 | Q06UDVCPU | 1910 | 0% | 1910 | New | CPU da 4096/8192 I/O con memoria programma 60K steps, 1,9ns/log, porta Ethernet, Mini-USB, Slot per schede di memoria SD, Datalogging integrato
PLC | Qn/QnU | CPU | 242369 | Q100UDEHCPU | 10700 | 0% | 10700 |  | CPU da 4096/8192 I/O con memoria programma 1000K steps, 9,5ns/log, porta Ethernet integrata
PLC | Qn/QnU | CPU | 221579 | Q10UDEHCPU | 3190 | 0% | 3190 |  | CPU da 4096/8192 I/O con memoria programma 100K steps, 9,5ns/log, porta Ethernet integrata
PLC | Qn/QnU | CPU | 221578 | Q10UDHCPU | 3190 | 0% | 3190 |  | CPU da 4096/8192 I/O con memoria programma 100K steps, 9,5ns/log
PLC | Qn/QnU | CPU | 252827 | Q10WCPU-W1-CFE | 4350 | 0% | 4350 |  | WinCPU per iQ Platform CPU; Processore Intel Atom N450 1.66GHz; Built-in SSD: 4GB; RAM: 1GB; 1xRS232; 2xEthernet 10/100/1000; 5xUSB;slot CF card; OS: Windows Emdedded Standard 2009 preinstallato; boot da CF (inclusa)
PLC | Qn/QnU | CPU | 252826 | Q10WCPU-W1-E | 3550 | 0% | 3550 |  | WinCPU per iQ Platform CPU; Processore Intel Atom N450 1.66GHz; Built-in SSD: 4GB; RAM: 1GB; 1xRS232; 2xEthernet 10/100/1000; 5xUSB;slot CF card; OS: Windows Emdedded Standard 2009 preinstallato; boot da SSD
PLC | Qn/QnU | CPU | 221925 | Q12DCCPU-V | 2030 | 0% | 2030 |  | CPU C/C++ compatibile con sistema iQ Platform, memoria programma/OS da 128 MB; slot per CF card, porta USB di programmazione; 2 porte Ethernet, 1XRS232, VxWorks6.4 preinstallato
PLC | Qn/QnU | CPU | 130217 | Q12HCPU | 4960 | 0% | 4960 |  | CPU da 4096/8192 I/O con 124K steps, 34ns/log
PLC | Qn/QnU | CPU | 143529 | Q12PHCPU | 6070 | 0% | 6070 |  | Process CPU da 4096/8192 I/O, funzioni di processo, PID, 124K steps, 34ns
PLC | Qn/QnU | CPU | 157070 | Q12PRHCPU | 7670 | 0% | 7670 |  | CPU Ridondante da 4096/8192 I/O, funzioni di processo, PID, Hot-swap, max 124K steps
PLC | Qn/QnU | CPU | 217901 | Q13UDEHCPU | 4550 | 0% | 4550 |  | CPU da 4096/8192 I/O con memoria programma 130K steps, 9,5ns/log, porta Ethernet integrata
PLC | Qn/QnU | CPU | 217619 | Q13UDHCPU | 4550 | 0% | 4550 |  | CPU da 4096/8192 I/O con memoria programma 130K steps, 9,5ns/log
PLC | Qn/QnU | CPU | 266164 | Q13UDVCPU | 4920 | 0% | 4920 | New | CPU da 4096/8192 I/O con memoria programma 130K steps, 1,9ns/log, porta Ethernet, Mini-USB, Slot per schede di memoria SD, Datalogging integrato
PLC | Qn/QnU | Morsettiere | 227470 | Q16-STN-CAB/0,6M | 173 | 0% | 173 |  | Cavo di collegamento per morsettiere STN16 con tutti i moduli di I/O dotati di morsettiera; lunghezza 0,6 mt
PLC | Qn/QnU | Morsettiere | 227471 | Q16-STN-CAB/1,5M | 180 | 0% | 180 |  | Cavo di collegamento per morsettiere STN16 con tutti i moduli di I/O dotati di morsettiera; lunghezza 1,5 mt
PLC | Qn/QnU | Morsettiere | 227472 | Q16-STN-CAB/3M | 187 | 0% | 187 |  | Cavo di collegamento per morsettiere STN16 con tutti i moduli di I/O dotati di morsettiera; lunghezza 3 mt
PLC | Qn/QnU | CPU | 221581 | Q20UDEHCPU | 5060 | 0% | 5060 |  | CPU da 4096/8192 I/O con memoria programma 200K steps, 9,5ns/log, porta Ethernet integrata
PLC | Qn/QnU | CPU | 221580 | Q20UDHCPU | 5060 | 0% | 5060 |  | CPU da 4096/8192 I/O con memoria programma 200K steps, 9,5ns/log
PLC | Qn/QnU | CPU | 130218 | Q25HCPU | 6210 | 0% | 6210 |  | CPU da 4096/8192 I/O con 252K steps, 34ns/log
PLC | Qn/QnU | CPU | 143530 | Q25PHCPU | 7280 | 0% | 7280 |  | Process CPU da 4096/8192 I/O, funzioni di processo, PID, max 252K steps
PLC | Qn/QnU | CPU | 157071 | Q25PRHCPU | 8840 | 0% | 8840 |  | CPU Ridondante da 4096/8192 I/O, funzioni di processo, PID, Hot-swap, max 252K steps
PLC | Qn/QnU | CPU | 217902 | Q26UDEHCPU | 5740 | 0% | 5740 |  | CPU da 4096/8192 I/O con memoria programma 260K steps, 9,5ns/log, porta Ethernet integrata
PLC | Qn/QnU | CPU | 217620 | Q26UDHCPU | 5740 | 0% | 5740 |  | CPU da 4096/8192 I/O con memoria programma 260K steps, 9,5ns/log
PLC | Qn/QnU | CPU | 266165 | Q26UDVCPU | 6200 | 0% | 6200 | New | CPU da 4096/8192 I/O con memoria programma 260K steps, 1,9ns/log, porta Ethernet, Mini-USB, Slot per schede di memoria SD, Datalogging integrato
PLC | AnS/QnAS | CPU | 61039 | Q2ASCPU | 1370 | 5.385% | 1300 |  | CPU da 512/8192 I/O con 28K steps, 0,20µs/log
PLC | AnS/QnAS | CPU | 61031 | Q2ASCPU-S1 | 1720 | 4.878% | 1640 |  | CPU da 1024/8192 I/O con 60K steps, 0,20µs/log
PLC | AnS/QnAS | CPU | 61044 | Q2ASHCPU | 2130 | 4.926% | 2030 |  | CPU da 512/8192 I/O con 28K steps, 0,75ns/log
PLC | AnS/QnAS | CPU | 61045 | Q2ASHCPU-S1 | 2520 | 5% | 2400 |  | CPU da 1024/8192 I/O con 60K steps, 0,75ns/log
PLC | Qn/QnU | Accessori | 129648 | Q2MEM-16MBA | 940 | 0% | 940 |  | Scheda PCMCIA da 16 MByte di tipologia ATA per Q System
PLC | Qn/QnU | Accessori | 127627 | Q2MEM-1MBS | 236 | 0% | 236 |  | Scheda PCMCIA da 1 MByte di tipologia SRAM per Q System
PLC | Qn/QnU | Accessori | 127591 | Q2MEM-2MBF | 352 | 0% | 352 |  | Scheda PCMCIA da 2 MByte di tipologia Flash per Q System
PLC | Qn/QnU | Accessori | 145399 | Q2MEM-2MBS | 441 | 0% | 441 |  | Scheda PCMCIA da 2 MByte di tipologia SRAM per Q System
PLC | Qn/QnU | Accessori | 129649 | Q2MEM-32MBA | 1890 | 0% | 1890 |  | Scheda PCMCIA da 32 MByte di tipologia ATA per Q System
PLC | Qn/QnU | Accessori | 129647 | Q2MEM-8MBA | 706 | 0% | 706 |  | Scheda PCMCIA da 8 MByte di tipologia ATA per Q System
PLC | Qn/QnU | Accessori | 129650 | Q2MEM-ADP | 116 | 0% | 116 |  | Adatta la scheda PCMCIA allo slot di un PC
PLC | Qn/QnU | Accessori | 129854 | Q2MEM-BAT | 22.3 | 0% | 22.3 |  | Batteria al litio per Q2MEM-1MBS
PLC | Qn/QnU | Backplane | 129566 | Q312B | 290 | 0% | 290 |  | Rack base a 12 posizioni di I/O con posto alimentatore
PLC | Qn/QnU | Backplane | 207609 | Q312DB | 290 | 0% | 290 |  | Rack base high speed a 12 posizioni di I/O con posto alimentatore
PLC | Qn/QnU | Cavi | 136575 | Q32CBL-3M | 69.9 | 0% | 69.9 |  | Cavo di connesssione per moduli QX81/QY81P, lunghezza 3mt
PLC | Qn/QnU | Cavi | 136576 | Q32CBL-5M | 84.4 | 0% | 84.4 |  | Cavo di connesssione per moduli QX81/QY81P, lunghezza 5mt
PLC | Qn/QnU | Morsettiere | 227473 | Q32-STN-CAB/0,6M | 60.4 | 0% | 60.4 |  | Cavo di collegamento per morsettiere STN32 con tutti i moduli dotati di connettore D-Sub 37; lunghezza 0,6 mt
PLC | Qn/QnU | Morsettiere | 227474 | Q32-STN-CAB/1,5M | 69.1 | 0% | 69.1 |  | Cavo di collegamento per morsettiere STN32 con tutti i moduli dotati di connettore D-Sub 37; lunghezza 1,5 mt
PLC | Qn/QnU | Morsettiere | 227475 | Q32-STN-CAB/3,0M | 86.3 | 0% | 86.3 |  | Cavo di collegamento per morsettiere STN32 con tutti i moduli dotati di connettore D-Sub 37; lunghezza 3 mt
PLC | Qn/QnU | Backplane | 136369 | Q33B | 176 | 0% | 176 |  | Rack base a 3 posizioni di I/O con posto alimentatore
PLC | Qn/QnU | Backplane | 127586 | Q35B | 159 | 0% | 159 |  | Rack base a 5 posizioni di I/O con posto alimentatore
PLC | Qn/QnU | Backplane | 249091 | Q35DB | 207 | 0% | 207 |  | Rack base high speed a 5 posizioni di I/O con posto alimentatore
PLC | Qn/QnU | Backplane | 127624 | Q38B | 231 | 0% | 231 |  | Rack base a 8 posizioni di I/O con posto alimentatore
PLC | Qn/QnU | Backplane | 207608 | Q38DB | 231 | 0% | 231 |  | Rack base high speed a 8 posizioni di I/O con posto alimentatore
PLC | Qn/QnU | Backplane | 157067 | Q38RB | 495 | 0% | 495 |  | Rack base a 8 slot composto da 2 slot per alimentatore ridondante (Q64P) + CPU + 8 posizioni I/O; standard Europeo
PLC | Qn/QnU | Accessori | 217621 | Q3MEM-4MBS | 455 | 0% | 455 |  | Scheda di memoria SRAM per iQ; capacità 4Mb
PLC | Qn/QnU | Accessori | 217622 | Q3MEM-4MBS-SET | 465 | 0% | 465 |  | Set scheda di memoria SRAM + coperchio per iQ; capacità 4Mb
PLC | Qn/QnU | Accessori | 217623 | Q3MEM-8MBS | 719 | 0% | 719 |  | Scheda di memoria SRAM per iQ; capacità 8Mb
PLC | Qn/QnU | Accessori | 217624 | Q3MEM-8MBS-SET | 730 | 0% | 730 |  | Set scheda di memoria SRAM + coperchio per iQ; capacità 8Mb
PLC | Qn/QnU | Cavi | 140991 | Q40CBL-3M | 89.7 | 0% | 89.7 |  | Cavo di connesssione per moduli con connettore da 40-pin, lunghezza 3mt
PLC | Qn/QnU | Cavi | 140997 | Q40CBL-5M | 109 | 0% | 109 |  | Cavo di connesssione per moduli con connettore da 40-pin, lunghezza 5mt
PLC | Qn/QnU | Morsettiere | 146909 | Q40-ST40-CAB-06M | 168 | 0% | 168 |  | Cavo di collegamento per morsettiere ST40 con tutti i moduli dotati di connettore a 40 pin; lunghezza 0,6 mt
PLC | Qn/QnU | Morsettiere | 146910 | Q40-ST40-CAB-15M | 180 | 0% | 180 |  | Cavo di collegamento per morsettiere ST40 con tutti i moduli dotati di connettore a 40 pin; lunghezza 1,5 mt
PLC | Qn/QnU | Morsettiere | 146911 | Q40-ST40-CAB-30M | 195 | 0% | 195 |  | Cavo di collegamento per morsettiere ST40 con tutti i moduli dotati di connettore a 40 pin; lunghezza 3 mt
PLC | Qn/QnU | Accessori | 266134 | Q4MCA-1MBS | 330 | 0% | 330 | New | Cassetta di memoria SRAM per QnUDV; capacità 1MB
PLC | Qn/QnU | Accessori | 266155 | Q4MCA-2MBS | 550 | 0% | 550 | New | Cassetta di memoria SRAM per QnUDV; capacità 2MB
PLC | Qn/QnU | Accessori | 266156 | Q4MCA-4MBS | 880 | 0% | 880 | New | Cassetta di memoria SRAM per QnUDV; capacità 4MB
PLC | Qn/QnU | Accessori | 266157 | Q4MCA-8MBS | 1100 | 0% | 1100 | New | Cassetta di memoria SRAM per QnUDV; capacità 8MB
PLC | Qn/QnU | CPU | 242368 | Q50UDEHCPU | 8310 | 0% | 8310 |  | CPU da 4096/8192 I/O con memoria programma 500K steps, 9,5ns/log, porta Ethernet integrata
PLC | Qn/QnU | Backplane | 140376 | Q52B | 158 | 0% | 158 |  | Rack d'estensione a 2 posizioni di I/O
PLC | Qn/QnU | Backplane | 140377 | Q55B | 198 | 0% | 198 |  | Rack d'estensione a 5 posizioni di I/O
PLC | Qn/QnU | Backplane | 129579 | Q612B | 311 | 0% | 311 |  | Rack d'estensione a 12 posizioni di I/O con posto alimentatore
PLC | Qn/QnU | Moduli speciali | 229237 | Q61LD | 1370 | 0% | 1370 |  | Modulo per celle di carico per QnU; 1 canale; risoluzione 32 bit
PLC | Qn/QnU | Alimentatori | 190235 | Q61P | 122 | 0% | 122 |  | Alimentatore con ingresso 100-120VAC /200-240VAC e uscita 5VDC / 6A
PLC | Qn/QnU | Alimentatori | 221860 | Q61P-D | 172 | 0% | 172 |  | Alimentatore con ingresso 100-120VAC /200-240VAC e uscita 5VDC / 6A; contatto e indicazione a Led per manutenzione preventiva
PLC | Qn/QnU | Moduli analogici | 145036 | Q62AD-DGH | 511 | 0% | 511 |  | Modulo 2 ingressi analogici, alta risoluzione a canali isolati
PLC | Qn/QnU | Moduli analogici | 145037 | Q62DA-FG | 680 | 0% | 680 |  | Modulo 2 uscite analogiche a canali isolati
PLC | Qn/QnU | Moduli analogici | 200689 | Q62DAN | 375 | 0% | 375 |  | Modulo analogico d' uscita a 2 canali in tensione/corrente
PLC | Qn/QnU | Moduli analogici | 200693 | Q62HLC | 926 | 0% | 926 |  | Modulo High Speed Loop Controller a 2 canali; 2 ingressi da termocoppie, microvolt, tensione, corrente; 2 uscite analogiche in corrente (4-20mA)
PLC | Qn/QnU | Alimentatori | 140379 | Q62P | 203 | 0% | 203 |  | Alimentatore con ingresso 100-240VAC e doppia uscita 5VDC / 3A - 24VDC / 0.6A
PLC | Qn/QnU | Backplane | 136370 | Q63B | 193 | 0% | 193 |  | Rack d'estensione a 3 posizioni di I/O con posto alimentatore
PLC | Qn/QnU | Alimentatori | 136371 | Q63P | 309 | 0% | 309 |  | Alimentatore con ingresso 24VDC e uscita 5VDC / 6A
PLC | Qn/QnU | Alimentatori | 166091 | Q63RP | 883 | 0% | 883 |  | Alimentatore ridondante per Q38RB/Q68RB con ingresso 24VDC e uscita 5VDC / 8,5A
PLC | Qn/QnU | Moduli analogici | 129615 | Q64AD | 358 | 0% | 358 |  | Modulo analogico d' ingresso a 4 canali in tensione/corrente
PLC | Qn/QnU | Moduli analogici | 229238 | Q64AD2DA | 531 | 0% | 531 |  | Modulo analogico misto; 4 ingressi + 2 uscite selezionabili tensione/corrente
PLC | Qn/QnU | Moduli analogici | 143542 | Q64AD-GH | 759 | 0% | 759 |  | Modulo analogico d' ingresso a 4 canali in tensione/corrente ad alta risoluzione
PLC | Qn/QnU | Moduli analogici | 251331 | Q64ADH | 530 | 0% | 530 |  | Modulo analogico d' ingresso a 4 canali in tensione/corrente ad alta risoluzione (1/20000) e velocità (20us/canale); funzionalità di logging integrata
PLC | Qn/QnU | Moduli analogici | 266158 | Q64DAH | 750 | 0% | 750 | New | Modulo analogico d' uscita a 4 canali in tensione/corrente ad alta risoluzione (1/20000) e velocità (20us/canale); funzionalità di logging integrata
PLC | Qn/QnU | Moduli analogici | 200690 | Q64DAN | 519 | 0% | 519 |  | Modulo analogico d' uscita a 4 canali in tensione/corrente
PLC | Qn/QnU | Alimentatori | 217627 | Q64PN | 309 | 0% | 309 |  | Alimentatore con ingresso 100-240VAC e uscita 5VDC / 8,5A
PLC | Qn/QnU | Moduli analogici | 137592 | Q64RD | 606 | 0% | 606 |  | Modulo per termoresistenze PT100 a 4 canali (3/4 conduttori)
PLC | Qn/QnU | Moduli analogici | 154749 | Q64RD-G | 757 | 0% | 757 |  | Modulo per termoresistenze PT100 a 4 canali (3/4 conduttori) isolati
PLC | Qn/QnU | Alimentatori | 157065 | Q64RP | 883 | 0% | 883 |  | Alimentatore ridondante per Q38RB/Q68RB con ingresso 200-240VAC e uscita 5VDC / 8,5A
PLC | Qn/QnU | Moduli analogici | 136386 | Q64TCRT | 1170 | 0% | 1170 |  | Modulo termoregolatore PID a 4 canali con ingresso per PT100
PLC | Qn/QnU | Moduli analogici | 136387 | Q64TCRTBW | 1530 | 0% | 1530 |  | Modulo termoregolatore PID a 4 canali con ingresso per PT100 e controllo per interruzione filo
PLC | Qn/QnU | Moduli analogici | 255458 | Q64TCRTBWN | 1530 | 0% | 1530 | New | Modulo termoregolatore PID a 4 canali con ingresso per PT100 e controllo per interruzione filo
PLC | Qn/QnU | Moduli analogici | 255456 | Q64TCRTN | 1170 | 0% | 1170 | New | Modulo termoregolatore PID a 4 canali con ingresso per PT100
PLC | Qn/QnU | Moduli analogici | 136388 | Q64TCTT | 1170 | 0% | 1170 |  | Modulo termoregolatore PID a 4 canali con ingresso per Termocoppie tipo R,K,J,T
PLC | Qn/QnU | Moduli analogici | 136389 | Q64TCTTBW | 1530 | 0% | 1530 |  | Modulo termoregolatore PID a 4 canali con ing. per TC R,K,J,T, e controllo per interruzione filo
PLC | Qn/QnU | Moduli analogici | 255457 | Q64TCTTBWN | 1530 | 0% | 1530 | New | Modulo termoregolatore PID a 4 canali con ing. per TC R,K,J,T, e controllo per interruzione filo
PLC | Qn/QnU | Moduli analogici | 255455 | Q64TCTTN | 1170 | 0% | 1170 | New | Modulo termoregolatore PID a 4 canali con ingresso per Termocoppie tipo R,K,J,T
PLC | Qn/QnU | Moduli analogici | 137591 | Q64TD | 606 | 0% | 606 |  | Modulo per Termocoppie tipo R,K,J,T, a 4 canali
PLC | Qn/QnU | Moduli analogici | 143544 | Q64TDV-GH | 707 | 0% | 707 |  | Modulo per Termocoppie tipo R,K,J,T, e per micro tensioni a 4 canali isolati
PLC | Qn/QnU | Backplane | 129572 | Q65B | 166 | 0% | 166 |  | Rack d'estensione a 5 posizioni di I/O con posto alimentatore
PLC | Qn/QnU | Backplane | 210163 | Q65WRB | 1000 | 0% | 1000 |  | Rack di estensione a 5 slot composto da 2 posizioni per alimentatore ridondante (Q64RP) + 5 posizioni I/O
PLC | Qn/QnU | Moduli analogici | 204676 | Q66AD-DG | 816 | 0% | 816 |  | Modulo analogico di ingresso a 6 canali isolati in corrente con funzione alimentazione sensori
PLC | Qn/QnU | Moduli analogici | 204677 | Q66DA-G | 816 | 0% | 816 |  | Modulo analogico di uscita a 6 canali isolati in tensione/corrente ad alta risoluzione
PLC | Qn/QnU | Moduli analogici | 204675 | Q68AD-G | 816 | 0% | 816 |  | Modulo analogico di ingresso a 8 canali isolati in tensione/corrente ad alta risoluzione
PLC | Qn/QnU | Moduli analogici | 129617 | Q68ADI | 603 | 0% | 603 |  | Modulo analogico d' ingresso a 8 canali in corrente
PLC | Qn/QnU | Moduli analogici | 129616 | Q68ADV | 603 | 0% | 603 |  | Modulo analogico d' ingresso a 8 canali in tensione
PLC | Qn/QnU | Backplane | 129578 | Q68B | 253 | 0% | 253 |  | Rack d'estensione a 8 posizioni di I/O con posto alimentatore
PLC | Qn/QnU | Moduli analogici | 200692 | Q68DAIN | 783 | 0% | 783 |  | Modulo analogico d' uscita a 8 canali in corrente
PLC | Qn/QnU | Moduli analogici | 200691 | Q68DAVN | 783 | 0% | 783 |  | Modulo analogico d' uscita a 8 canali in tensione
PLC | Qn/QnU | Backplane | 157066 | Q68RB | 574 | 0% | 574 |  | Rack di estensione a 8 slot composto da 2 posizioni per alimentatore ridondante (Q64RP) + 8 posizioni I/O
PLC | Qn/QnU | Moduli analogici | 216482 | Q68RD3-G | 847 | 0% | 847 |  | Modulo per Termoresistenze PT100 a 8 canali (3/4 conduttori) isolati
PLC | Qn/QnU | Moduli analogici | 216481 | Q68TD-G-H01 | 847 | 0% | 847 |  | Modulo per Termocoppie tipo B, R, S, K, E, J, T, N a 8 canali isolati; 320ms per 8 canali
PLC | Qn/QnU | Moduli analogici | 221582 | Q68TD-G-H02 | 847 | 0% | 847 |  | Modulo per Termocoppie tipo B, R, S, K, E, J, T, N a 8 canali isolati; 640ms per 8 canali; funzione controllo rottura filo
PLC | Qn/QnU | Accessori | 130376 | Q6BAT | 39.6 | 0% | 39.6 |  | Batteria per la memoria RAM delle CPU PLC Q e CPU Motion QH/QD
PLC | Qn/QnU | Accessori | 129673 | Q6DIN1 | 13.3 | 0% | 13.3 |  | Adattatore per montaggio rack Q38B/Q312B/Q68B/Q612B su guida DIN
PLC | Qn/QnU | Accessori | 129674 | Q6DIN2 | 10.5 | 0% | 10.5 |  | Adattatore per montaggio rack Q35B/Q38B su guida DIN
PLC | Qn/QnU | Accessori | 136368 | Q6DIN3 | 6.59 | 0% | 6.59 |  | Adattatore per montaggio rack su guida DIN
PLC | Qn/QnU | Accessori | 140381 | Q6HLD-R2 | 23.8 | 0% | 23.8 |  | Protezione per il cavo di programmazione RS232
PLC | Qn/QnU | Accessori | 145034 | Q6TA32 | 83.5 | 0% | 83.5 |  | Adattatore IDC (Insulation Displacement Connector) per moduli di I/O da 32 punti
PLC | Qn/QnU | Accessori | 145035 | Q6TA32-TOL | 11.7 | 0% | 11.7 |  | Tool per adattatore Q6TA32
PLC | Qn/QnU | Accessori | 141646 | Q6TE-18S | 35.6 | 0% | 35.6 |  | Morsettiera alternativa per tutti i moduli con una morsettiera standard a 18 viti
PLC | Qn/QnU | Accessori | 249089 | Q6TE-18SN | 35.6 | 0% | 35.6 |  | Morsettiera alternativa per tutti i moduli con una morsettiera standard a 18 viti
PLC | Qn/QnU | Accessori | 204128 | Q7BAT-SET | 92.2 | 0% | 92.2 |  | Batteria ad alta capacità per CPU QnU (incluso di porta batteria)
PLC | Reti | CC-Link/CC-Link IE/CC-Link Safety | 200758 | Q80BD-J61BT11N | 1150 | 0% | 1150 |  | Scheda PCI per configurare un PC come "Control/Normal Station" in una rete CC-Link ver.2
PLC | Reti | MELSECNET | 136366 | Q80BD-J71BR11 | 2070 | 0% | 2070 |  | Scheda per configurare un PC come "Local Station" in una rete MELSECNET/10/H - sistema coassiale
PLC | Reti | CC-Link/CC-Link IE/CC-Link Safety | 208818 | Q80BD-J71GP21S-SX | 2250 | 0% | 2250 |  | Scheda per configurare un PC come "Control/Normal Station" in una rete CC-Link IE - sistema ottico ridondante, con funzione di alimentazione esterna
PLC | Reti | CC-Link/CC-Link IE/CC-Link Safety | 208817 | Q80BD-J71GP21-SX | 1680 | 0% | 1680 |  | Scheda per configurare un PC come "Control/Normal Station" in una rete CC-Link IE - sistema ottico ridondante
PLC | Reti | MELSECNET | 136367 | Q80BD-J71LP21-25 | 2070 | 0% | 2070 |  | Scheda per configurare un PC come "Local Station" in una rete MELSECNET/10/H - sistema ottico ridondante
PLC | Reti | MELSECNET | 138962 | Q80BD-J71LP21G | 2310 | 0% | 2310 |  | Scheda per configurare un PC come "Local Station" in una rete MELSECNET/10/H - sistema ottico ridondante GI 50/125
PLC | Reti | MELSECNET | 138963 | Q80BD-J71LP21GE | 2310 | 0% | 2310 |  | Scheda per configurare un PC come "Local Station" in una rete MELSECNET/10/H - sistema ottico ridondante GI 62,5/125
PLC | Reti | CC-Link/CC-Link IE/CC-Link Safety | 221859 | Q81BD-J61BT11 | 1350 | 0% | 1350 |  | Scheda PCI Express per configurare un PC come "Control/Normal Station" in una rete CC-Link
PLC | Qn/QnU | Accessori | 140380 | QC05B | 76.5 | 0% | 76.5 |  | Cavo per rack d'estensione da 0,45m
PLC | Qn/QnU | Accessori | 129591 | QC06B | 54.1 | 0% | 54.1 |  | Cavo per rack d'estensione da 0,6m
PLC | Qn/QnU | Accessori | 129645 | QC100B | 274 | 0% | 274 |  | Cavo per rack d'estensione da 10m
PLC | Qn/QnU | Accessori | 157068 | QC10TR | 428 | 0% | 428 |  | Cavo di tracking tra CPU ridondanti QnPRHCPU; lunghezza 1,0m
PLC | Qn/QnU | Accessori | 129642 | QC12B | 68.5 | 0% | 68.5 |  | Cavo per rack d'estensione da 1,2m
PLC | Qn/QnU | Accessori | 129643 | QC30B | 126 | 0% | 126 |  | Cavo per rack d'estensione da 3m
PLC | Qn/QnU | Accessori | 128424 | QC30R2 | 62 | 0% | 62 |  | Cavo di programmazione CPU System Q / HMI GT10; cavo collegamento tra GT11/GT15 e porta programmazione serie Q/Motion Q; 3 m
PLC | Qn/QnU | Accessori | 157069 | QC30TR | 590 | 0% | 590 |  | Cavo di tracking tra CPU ridondanti QnPRHCPU; lunghezza 3,0m
PLC | Qn/QnU | Accessori | 136577 | QC30-USB | 13.3 | 0% | 13.3 |  | Cavo di programmazione serie Q per porta USB
PLC | Qn/QnU | Accessori | 129644 | QC50B | 199 | 0% | 199 |  | Cavo per rack d'estensione da 5m
PLC | Qn/QnU | Moduli speciali | 136384 | QD51 | 1420 | 0% | 1420 |  | Modulo BASIC con 2 porte RS232
PLC | Qn/QnU | Moduli speciali | 136385 | QD51-R24 | 1420 | 0% | 1420 |  | Modulo BASIC con 1 porte RS232 ed 1 porta RS422
PLC | Qn/QnU | Moduli di posizionamento/conteggio | 145038 | QD60P8-G | 1470 | 0% | 1470 |  | Modulo di conteggio veloce impulsi; 8 canali a 30kHz
PLC | Qn/QnU | Moduli di posizionamento/conteggio | 132580 | QD62D | 940 | 0% | 940 |  | Modulo per conteggio veloce a 2 canali 500Kpps con ing. Differenziale ed uscita tipo Sink
PLC | Qn/QnU | Moduli di posizionamento/conteggio | 128949 | QD62E | 646 | 0% | 646 |  | Modulo per conteggio veloce a 2 canali 200Kpps con ing. 5/12/24V DC ed uscita tipo Source
PLC | Qn/QnU | Morsettiere | 146912 | QD62E-CAB-06M | 121 | 0% | 121 |  | Cavo di collegamento per morsettiere ST40 con modulo speciale QD62E; lunghezza 0,6 mt
PLC | Qn/QnU | Morsettiere | 146913 | QD62E-CAB-15M | 131 | 0% | 131 |  | Cavo di collegamento per morsettiere ST40 con modulo speciale QD62E; lunghezza 1,5 mt
PLC | Qn/QnU | Morsettiere | 146914 | QD62E-CAB-30M | 142 | 0% | 142 |  | Cavo di collegamento per morsettiere ST40 con modulo speciale QD62E; lunghezza 3 mt
PLC | Qn/QnU | Moduli di posizionamento/conteggio | 213229 | QD63P6 | 680 | 0% | 680 |  | Modulo per conteggio veloce a 6 canali 200Kpps con ing. 5V DC
PLC | Qn/QnU | Moduli di posizionamento/conteggio | 138328 | QD70P4 | 1420 | 0% | 1420 |  | Modulo controllo 4 Assi a Treno d'impulsi con uscita Open collector (semplificato)
PLC | Qn/QnU | Moduli di posizionamento/conteggio | 138329 | QD70P8 | 2360 | 0% | 2360 |  | Modulo controllo 8 Assi a Treno d'impulsi con uscita Open collector (semplificato)
PLC | Qn/QnU | Moduli di posizionamento/conteggio | 213230 | QD72P3C3 | 1330 | 0% | 1330 |  | Modulo per conteggio veloce a 3 canali a due fasi 100Kpps con ing. 5/12/24V DC moltiplicatore x1, x2, x4 ed 3 uscite treno impulsi per comando assi
PLC | Qn/QnU | Moduli di posizionamento/conteggio | 257759 | QD73A1 | 1100 | 0% | 1100 | New | Modulo di posizionamento singolo asse con uscita analogica; loop di posizione integrato; feedback con treno d'impulsi con uscita Open collector/TTL/Differential line driver
PLC | Qn/QnU | Moduli di posizionamento/conteggio | 129675 | QD75D1 | 940 | 0% | 940 |  | Modulo controllo 1 Asse a Treno d'impulsi con uscita Differenziale
PLC | Qn/QnU | Moduli di posizionamento/conteggio | 248392 | QD75D1 | 940 | 0% | 940 | New | Modulo controllo 1 Asse a Treno d'impulsi con uscita Differenziale, Freq.max:4MHz
PLC | Qn/QnU | Moduli di posizionamento/conteggio | 129676 | QD75D2 | 1290 | 0% | 1290 |  | Modulo controllo 2 Asse a Treno d'impulsi con uscita Differenziale
PLC | Qn/QnU | Moduli di posizionamento/conteggio | 248393 | QD75D2 | 1290 | 0% | 1290 | New | Modulo controllo 2 Asse a Treno d'impulsi con uscita Differenziale, Freq.max:4MHz
PLC | Qn/QnU | Moduli di posizionamento/conteggio | 129677 | QD75D4 | 2000 | 0% | 2000 |  | Modulo controllo 4 Asse a Treno d'impulsi con uscita Differenziale
PLC | Qn/QnU | Moduli di posizionamento/conteggio | 248394 | QD75D4 | 2000 | 0% | 2000 | New | Modulo controllo 4 Asse a Treno d'impulsi con uscita Differenziale, Freq.max:4MHz
PLC | Qn/QnU | Moduli di posizionamento/conteggio | 165761 | QD75MH1 | 940 | 0% | 940 |  | Modulo controllo 1 Asse con uscita SSC-NET III compatibile
PLC | Qn/QnU | Moduli di posizionamento/conteggio | 165762 | QD75MH2 | 1290 | 0% | 1290 |  | Modulo controllo 2 Assi con uscita SSC-NET III compatibile
PLC | Qn/QnU | Moduli di posizionamento/conteggio | 165763 | QD75MH4 | 2000 | 0% | 2000 |  | Modulo controllo 4 Assi con uscita SSC-NET III compatibile
PLC | Qn/QnU | Moduli di posizionamento/conteggio | 132581 | QD75P1 | 823 | 0% | 823 |  | Modulo controllo 1 Asse a Treno d'impulsi con uscita Open collector
PLC | Qn/QnU | Moduli di posizionamento/conteggio | 248389 | QD75P1N | 823 | 0% | 823 | New | Modulo controllo 1 Asse a Treno d'impulsi con uscita Open collector, Freq.max: 4MHz
PLC | Qn/QnU | Moduli di posizionamento/conteggio | 132582 | QD75P2 | 1170 | 0% | 1170 |  | Modulo controllo 2 Assi a Treno d'impulsi con uscita Open collector
PLC | Qn/QnU | Moduli di posizionamento/conteggio | 248390 | QD75P2N | 1170 | 0% | 1170 | New | Modulo controllo 2 Assi a Treno d'impulsi con uscita Open collector, Freq.max: 4MHz
PLC | Qn/QnU | Moduli di posizionamento/conteggio | 132583 | QD75P4 | 1750 | 0% | 1750 |  | Modulo controllo 4 Assi a Treno d'impulsi con uscita Open collector
PLC | Qn/QnU | Moduli di posizionamento/conteggio | 248391 | QD75P4N | 1750 | 0% | 1750 | New | Modulo controllo 4 Assi a Treno d'impulsi con uscita Open collector, Freq.max: 4MHz
PLC | Qn/QnU | Moduli speciali | 221934 | QD81DL96 | 1910 | 0% | 1910 |  | Modulo Data Logger ad alta velocità per QnU; max 8Gbyte su Compact Flash opzionale
PLC | Qn/QnU | Moduli speciali | 239847 | QE81WH | 689 | 0% | 689 |  | Modulo per misure di consumi energetici; 1 canale monofase / 2 fili, monofase / 3 fili o trifase/3 fili; tensione: 110VAC〜220VAC; corrente: 5〜600AAC; connessione diretta dei sensori
PLC | Qn/QnU | Moduli speciali | 259456 | QE81WH4W | 585 | 0% | 585 | New | Modulo per misure di consumi energetici; 1 canale trifase/4 fili; tensione: 63.5/110 〜277/480VAC; corrente: 5〜600AAC; connessione diretta dei sensori
PLC | Qn/QnU | Moduli speciali | 259457 | QE83WH4W | 1150 | 0% | 1150 | New | Modulo per misure di consumi energetici; 3 canale trifase/4 fili; tensione: 63.5/110 〜277/480VAC; corrente: 5〜600AAC; connessione diretta dei sensori
PLC | Qn/QnU | Moduli speciali | 259458 | QE8WH4VT | 115 | 0% | 115 | New | Convertitore di tensione per moduli per misure di consumi energetici; Trifase/ 4 fili; montaggio su guida DIN
PLC | Qn/QnU | Moduli speciali | 129853 | QG60 | 22.3 | 0% | 22.3 |  | Modulo copri slot
PLC | Qn/QnU | Moduli digitali | 136395 | QI60 | 469 | 0% | 469 |  | Modulo a 16 punti di Interrupts; NPN
PLC | Qn/QnU | Moduli di comunicazione | 154748 | QJ61BT11N | 358 | 0% | 358 |  | Modulo Master/Local per rete CC-Link
PLC | Qn/QnU | Moduli di comunicazione | 143531 | QJ71AS92 | 831 | 0% | 831 |  | Modulo Master per rete AS-I (standard 2.11)
PLC | Qn/QnU | Moduli di comunicazione | 127592 | QJ71BR11 | 1470 | 0% | 1470 |  | Modulo Master/Local per rete NET10/H con cavo Coassiale
PLC | Qn/QnU | Moduli di comunicazione | 149500 | QJ71C24N | 765 | 0% | 765 |  | Modulo di comunicazione con 1 porta RS232 ed 1 porta RS422/485
PLC | Qn/QnU | Moduli di comunicazione | 149501 | QJ71C24N-R2 | 765 | 0% | 765 |  | Modulo di comunicazione con 2 porte RS232
PLC | Qn/QnU | Moduli di comunicazione | 149502 | QJ71C24N-R4 | 765 | 0% | 765 |  | Modulo di comunicazione con 2 porte RS422/485
PLC | Qn/QnU | Moduli di comunicazione | 136390 | QJ71DN91 | 1420 | 0% | 1420 |  | Modulo Master per rete DeviceNet
PLC | Qn/QnU | Moduli di comunicazione | 138327 | QJ71E71-100 | 1150 | 0% | 1150 |  | Modulo per interfaccia Ethernet da 100 Mbaud con connettori 100BASE-T/100BASE-TX
PLC | Qn/QnU | Moduli di comunicazione | 129614 | QJ71E71-B2 | 1150 | 0% | 1150 |  | Modulo per interfaccia Ethernet da 10 Mbaud con connettori 10BASE2
PLC | Qn/QnU | Moduli di comunicazione | 147287 | QJ71E71-B5 | 1150 | 0% | 1150 |  | Modulo per interfaccia Ethernet da 10 Mbaud con connettori 10BASE5
PLC | Qn/QnU | Moduli di comunicazione | 236484 | QJ71GF11-T2 | 806 | 0% | 806 |  | Modulo CC-Link IE Field per PLC Q; stazione master/local
PLC | Qn/QnU | Moduli di comunicazione | 208816 | QJ71GP21S-SX | 1340 | 0% | 1340 |  | Modulo CC-Link IE per iQ; control/normal station; dual loop; fibra ottica multimodale; funzione di alimentazione esterna
PLC | Qn/QnU | Moduli di comunicazione | 208815 | QJ71GP21-SX | 1060 | 0% | 1060 |  | Modulo CC-Link IE per iQ; control/normal station; dual loop; fibra ottica multimodale
PLC | Qn/QnU | Moduli di comunicazione | 129609 | QJ71LP21 | 1750 | 0% | 1750 |  | Modulo Master/Local per rete NET10/H con cavo in Fibra ottica da 10Mbaud (SI/QSI)
PLC | Qn/QnU | Moduli di comunicazione | 136391 | QJ71LP21-25 | 1750 | 0% | 1750 |  | Modulo Master/Local per rete NET10/H con cavo in Fibra ottica da 10/25Mbaud
PLC | Qn/QnU | Moduli di comunicazione | 138958 | QJ71LP21G | 2590 | 0% | 2590 |  | Modulo Master/Local per rete NET10/H con cavo in Fibra ottica da 10Mbaud (GI 50)
PLC | Qn/QnU | Moduli di comunicazione | 138959 | QJ71LP21GE | 2590 | 0% | 2590 |  | Modulo Master/Local per rete NET10/H con cavo in Fibra ottica da 10Mbaud (GI 62.5)
PLC | Qn/QnU | Moduli di comunicazione | 147632 | QJ71LP21S-25 | 1690 | 0% | 1690 |  | Modulo Master/Local per rete NET10/H con cavo in Fibra ottica da 10/25Mbaud; funzione per alimentazione esterna
PLC | Qn/QnU | Moduli di comunicazione | 167757 | QJ71MB91 | 820 | 0% | 820 |  | Modulo master slave per rete Modbus RTU / ASCII; 1 porta RS232, 1 porta RS485/422
PLC | Qn/QnU | Moduli di comunicazione | 200698 | QJ71MES96 | 2450 | 0% | 2450 |  | Modulo per interfaccia Ethernet 100MBaud con funzione Mes per collegamento a sistemi ERP
PLC | Qn/QnU | Moduli di comunicazione | 155603 | QJ71MT91 | 1690 | 0% | 1690 |  | Modulo master slave per rete Modbus TCP
PLC | Qn/QnU | Moduli di comunicazione | 221861 | QJ71NT11B | 936 | 0% | 936 |  | Modulo Master/Local per rete MelsecNET10/H; connessione su doppino
PLC | Qn/QnU | Moduli di comunicazione | 165374 | QJ71PB92V | 567 | 0% | 567 |  | Modulo Master per rete Profibus-DP; supporto profili avanzati DPV1 e DPV2
PLC | Qn/QnU | Moduli di comunicazione | 143545 | QJ71PB93D | 488 | 0% | 488 |  | Modulo Slave per rete Profibus-DP
PLC | Qn/QnU | Moduli di comunicazione | 147115 | QJ71WS96 | 2060 | 0% | 2060 |  | Modulo di comunicazione Ethernet Web Server
PLC | Qn/QnU | Moduli di comunicazione | 136393 | QJ72BR15 | 2110 | 0% | 2110 |  | Modulo per Remote I/O (sostituisce la CPU) per la rete NET10/H con cavo Coassiale
PLC | Qn/QnU | Moduli di comunicazione | 136392 | QJ72LP25-25 | 2110 | 0% | 2110 |  | Modulo per Remote I/O (sostituisce la CPU) per la rete NET10/H in fibra ottica (SI/QSI)
PLC | Qn/QnU | Moduli di comunicazione | 138960 | QJ72LP25G | 2940 | 0% | 2940 |  | Modulo per Remote I/O (sostituisce la CPU) per la rete NET10/H in fibra ottica (GI 50)
PLC | Qn/QnU | Moduli di comunicazione | 138961 | QJ72LP25GE | 1750 | 0% | 1750 |  | Modulo per Remote I/O (sostituisce la CPU) per la rete NET10/H in fibra ottica (GI 62.5)
PLC | QS | CPU | 203205 | QS001CPU | 1460 | 0% | 1460 |  | CPU di sicurezza Melsec QS; SIL3; memoria programma 14K passi; 1024/6144 I/O
PLC | QS | Backplane | 203206 | QS034B | 205 | 0% | 205 |  | Base a 4 slot per Melsec QS + slot alimentatore + slot CPU
PLC | QS | Alimentatori | 203207 | QS061P-A1 | 456 | 0% | 456 |  | Alimentatore di sicurezza con ingresso 100-120VAC e uscita 5VDC / 6A
PLC | QS | Alimentatori | 203208 | QS061P-A2 | 456 | 0% | 456 |  | Alimentatore di sicurezza con ingresso 200-240VAC e uscita 5VDC / 6A
PLC | QS | CC-Link/CC-Link IE/CC-Link Safety | 203209 | QS0J61BT12 | 558 | 0% | 558 |  | Modulo master CC Link Safety
PLC | I/O Remoti | CC-Link/CC-Link IE/CC-Link Safety | 203210 | QS0J65BTB2-12DT | 690 | 0% | 690 |  | Modulo CC-Link Safety; 8 ingressi sicurezza (dual); 4 uscite di sicurezza (dual)
PLC | I/O Remoti | CC-Link/CC-Link IE/CC-Link Safety | 217626 | QS0J65BTS2-4T | 489 | 0% | 489 |  | Modulo CC-Link Safety; 4 uscite di sicurezza (dual)
PLC | I/O Remoti | CC-Link/CC-Link IE/CC-Link Safety | 217625 | QS0J65BTS2-8D | 562 | 0% | 562 |  | Modulo CC-Link Safety; 8 ingressi sicurezza (dual)
PLC | QS | CC-Link/CC-Link IE/CC-Link Safety | 245177 | QS0J71GF11-T2 | 2540 | 0% | 2540 |  | CC Link IE Field (con funzioni di sicurezza) per System QS; stazione master/local
PLC | Qn/QnU | Moduli di sicurezza | 215806 | QS90CBL-SE01 | 25.7 | 0% | 25.7 |  | Cavo di collegamento per moduli / espansioni di sicurezza per iQ; 10cm
PLC | Qn/QnU | Moduli di sicurezza | 215807 | QS90CBL-SE15 | 51.4 | 0% | 51.4 |  | Cavo di collegamento per moduli / espansioni di sicurezza per iQ; 1,5m
PLC | Qn/QnU | Moduli di sicurezza | 215803 | QS90SR2SN-CC | 293 | 0% | 293 |  | Modulo di sicurezza CC-Link; 1 ingresso di sicurezza / 1 uscita di sicurezza
PLC | Qn/QnU | Moduli di sicurezza | 215805 | QS90SR2SN-EX | 205 | 0% | 205 |  | Modulo di espansione di sicurezza per iQ / CC-Link; 1 ingresso di sicurezza / 1 uscita di sicurezza
PLC | Qn/QnU | Moduli di sicurezza | 215800 | QS90SR2SN-Q | 211 | 0% | 211 |  | Modulo di sicurezza per iQ; 1 ingresso di sicurezza / 1 uscita di sicurezza
PLC | Qn/QnU | Moduli di sicurezza | 215801 | QS90SR2SP-CC | 293 | 0% | 293 |  | Modulo di sicurezza CC-Link; 1 ingresso di sicurezza / 1 uscita di sicurezza
PLC | Qn/QnU | Moduli di sicurezza | 215804 | QS90SR2SP-EX | 205 | 0% | 205 |  | Modulo di espansione di sicurezza per iQ / CC-Link; 1 ingresso di sicurezza / 1 uscita di sicurezza
PLC | Qn/QnU | Moduli di sicurezza | 215799 | QS90SR2SP-Q | 211 | 0% | 211 |  | Modulo di sicurezza per iQ; 1 ingresso di sicurezza / 1 uscita di sicurezza
PLC | Qn/QnU | Moduli digitali | 129581 | QX10 | 176 | 0% | 176 |  | Modulo di ingresso da 16 punti a 100-120VAC
PLC | Qn/QnU | Moduli digitali | 221838 | QX10-TS | 192 | 0% | 192 |  | Modulo di ingresso da 16 punti a 100-120VAC; terminali a molla
PLC | Qn/QnU | Moduli digitali | 136396 | QX28 | 236 | 0% | 236 |  | Modulo di ingresso da 8 punti a 100-240VAC
PLC | Qn/QnU | Moduli digitali | 204678 | QX50 | 283 | 0% | 283 |  | Modulo di ingresso da 16 punti a 48VDC/VAC (sink/source)
PLC | Qn/QnU | Moduli digitali | 127587 | QX80 | 173 | 0% | 173 |  | Modulo di ingresso da 16 punti a 24VDC (source)
PLC | Qn/QnU | Moduli digitali | 221856 | QX80H | 365 | 0% | 365 |  | Modulo di ingresso ad alta velocità da 16 punti; interrupt; PNP
PLC | Qn/QnU | Moduli digitali | 221840 | QX80-TS | 189 | 0% | 189 |  | Modulo di ingresso da 16 punti a 24VDC (source); terminali a molla
PLC | Qn/QnU | Moduli digitali | 129594 | QX81 | 256 | 0% | 256 |  | Modulo di ingresso da 32 punti a 24VDC (source)
PLC | Qn/QnU | Moduli digitali | 229240 | QX81-S2 | 256 | 0% | 256 |  | Modulo di ingresso da 32 punti a 24VDC 6mA (source); compatibile con proximity
PLC | Qn/QnU | Moduli digitali | 150836 | QX82 | 499 | 0% | 499 |  | Modulo d'ingresso da 64 punti a 24VDC (source)
PLC | Qn/QnU | Moduli digitali | 150837 | QX82-S1 | 525 | 0% | 525 |  | Modulo d'ingresso da 64 punti a 24VDC (source) ad alta velocità
PLC | Qn/QnU | Moduli digitali | 129605 | QY10 | 293 | 0% | 293 |  | Modulo d'uscita da 16 punti a Relè 24VDC/240VAC 2A
PLC | Qn/QnU | Moduli digitali | 221841 | QY10-TS | 296 | 0% | 296 |  | Modulo d'uscita da 16 punti a Relè 24VDC/240VAC 2A; terminali a molla
PLC | Qn/QnU | Moduli digitali | 136401 | QY18A | 282 | 0% | 282 |  | Modulo d'uscita da 8 punti a Relè 24VDC/240VAC 2A
PLC | Qn/QnU | Moduli digitali | 136402 | QY22 | 375 | 0% | 375 |  | Modulo d'uscita da 16 punti a Triac 100-240VAC - 0,6A
PLC | Qn/QnU | Moduli digitali | 136403 | QY68A | 329 | 0% | 329 |  | Modulo d'uscita da 8 punti a Transistor 5-24VDC - 2A (sink/source)
PLC | Qn/QnU | Moduli digitali | 127588 | QY80 | 246 | 0% | 246 |  | Modulo d'uscita da 16 punti a Transistor 12-24VDC 0,5A (source)
PLC | Qn/QnU | Moduli digitali | 221843 | QY80-TS | 253 | 0% | 253 |  | Modulo d'uscita da 16 punti a Transistor 12-24VDC 0,5A (source); terminali a molla
PLC | Qn/QnU | Moduli digitali | 129607 | QY81P | 391 | 0% | 391 |  | Modulo d'uscita da 32 punti a Transistor 12-24VDC 0,1A (source)
PLC | Qn/QnU | Moduli digitali | 242366 | QY82P | 714 | 0% | 714 |  | Modulo d'uscita da 64 punti a Transistor 12-24VDC; 0,1A/punto; 2A/comune; 32 punti/comune; tempo di risposta:1ms; 2 x conettore 40 pin (source)
PLC | PLC FX | Cavi | 43393 | SC09 | 146 | 0% | 146 |  | Cavo di programmazione per PLC serie FX, A, AnS(H) e QnA(S); 3m
PLC | I/O Remoti | Moduli slice (accessori) | 152937 | ST1A-BMK-100 | 15.8 | 0% | 15.8 |  | Siglatura su base con Dekafix numerati, 51-100, 10 pezzi
PLC | I/O Remoti | Moduli slice (accessori) | 153177 | ST1A-BMK-150 | 15.8 | 0% | 15.8 |  | Siglatura su base con Dekafix numerati, 101-150, 10 pezzi
PLC | I/O Remoti | Moduli slice (accessori) | 152938 | ST1A-BMK-200 | 15.8 | 0% | 15.8 |  | Siglatura su base con Dekafix numerati, 151-200, 10 pezzi
PLC | I/O Remoti | Moduli slice (accessori) | 152936 | ST1A-BMK-50 | 15.8 | 0% | 15.8 |  | Siglatura su base con Dekafix numerati, 01-50, 10 pezzi
PLC | I/O Remoti | Moduli slice (accessori) | 152939 | ST1A-CKY-02 | 5.48 | 0% | 5.48 |  | Elementi di codifica, 10 pezzi, sparepart per ingressi digitali a 24VDC, grigio chiaro
PLC | I/O Remoti | Moduli slice (accessori) | 152940 | ST1A-CKY-06 | 5.48 | 0% | 5.48 |  | Elementi di codifica, 10 pezzi, sparepart per moduli di distribuzione a 24VDC, rosso
PLC | I/O Remoti | Moduli slice (accessori) | 152941 | ST1A-CKY-08 | 5.48 | 0% | 5.48 |  | Elementi di codifica, 10 pezzi, sparepart per uscite digitali a 24VDC, arancione
PLC | I/O Remoti | Moduli slice (accessori) | 152942 | ST1A-CKY-11 | 5.48 | 0% | 5.48 |  | Elementi di codifica, 10 pezzi, sparepart per uscite analogiche in tensione, blu
PLC | I/O Remoti | Moduli slice (accessori) | 152943 | ST1A-CKY-12 | 5.48 | 0% | 5.48 |  | Elementi di codifica, 10 pezzi, sparepart per uscite analogiche in corrente, blu
PLC | I/O Remoti | Moduli slice (accessori) | 152944 | ST1A-CKY-13 | 5.48 | 0% | 5.48 |  | Elementi di codifica, 10 pezzi, sparepart per ingressi analogici in tensione, verde
PLC | I/O Remoti | Moduli slice (accessori) | 152945 | ST1A-CKY-14 | 5.48 | 0% | 5.48 |  | Elementi di codifica, 10 pezzi, sparepart per ingressi analogici in corrente, verde
PLC | I/O Remoti | Moduli slice (accessori) | 152946 | ST1A-CKY-17 | 5.48 | 0% | 5.48 |  | Elementi di codifica, 10 pezzi, sparepart per uscite digitali a relè, marrone
PLC | I/O Remoti | Moduli slice | 152973 | ST1AD2-I | 267 | 0% | 267 |  | Modulo 2 ingressi analogici in corrente, risoluzione 12 bit con segno, dimensione 1 modulo
PLC | I/O Remoti | Moduli slice | 152972 | ST1AD2-V | 267 | 0% | 267 |  | Modulo 2 ingressi analogici in tensione, risoluzione 12 bit con segno, dimensione 1 modulo
PLC | I/O Remoti | Moduli slice (accessori) | 152950 | ST1A-EBR | 4.44 | 0% | 4.44 |  | Morsetto di fissaggio per fine stazione, 10 pezzi
PLC | I/O Remoti | Moduli slice (accessori) | 152949 | ST1A-EPL | 46.8 | 0% | 46.8 |  | Piastra di copertura per fine stazione, 10 pezzi
PLC | I/O Remoti | Moduli slice (accessori) | 152948 | ST1A-SLD-E | 128 | 0% | 128 |  | Connettore per schermo segnali analogici, 10 pezzi; per basi con morsetti a vite
PLC | I/O Remoti | Moduli slice (accessori) | 152947 | ST1A-SLD-S | 128 | 0% | 128 |  | Connettore per schermo segnali analogici, 10 pezzi; per basi con morsetti a molla
PLC | I/O Remoti | Moduli slice (accessori) | 152931 | ST1A-WMK-BK | 3.69 | 0% | 3.69 |  | Marcatura colorata per basi, 10 strip da 6 marcature, colore nero (segnali)
PLC | I/O Remoti | Moduli slice (accessori) | 152928 | ST1A-WMK-BL | 3.69 | 0% | 3.69 |  | Marcatura colorata per basi, 10 strip da 6 marcature, colore blu (0V, N)
PLC | I/O Remoti | Moduli slice (accessori) | 152932 | ST1A-WMK-BR | 3.69 | 0% | 3.69 |  | Marcatura colorata per basi, 10 strip da 6 marcature, colore marrone (L1)
PLC | I/O Remoti | Moduli slice (accessori) | 152930 | ST1A-WMK-GN | 3.69 | 0% | 3.69 |  | Marcatura colorata per basi, 10 strip da 6 marcature, colore verde (schermo)
PLC | I/O Remoti | Moduli slice (accessori) | 152934 | ST1A-WMK-GN/YL | 3.69 | 0% | 3.69 |  | Marcatura colorata per basi, 10 strip da 6 marcature, colore verde/giallo (terra, PE)
PLC | I/O Remoti | Moduli slice (accessori) | 152929 | ST1A-WMK-RD | 3.69 | 0% | 3.69 |  | Marcatura colorata per basi, 10 strip da 6 marcature, colore rosso (+24VDC, +5VDC)
PLC | I/O Remoti | Moduli slice (accessori) | 152933 | ST1A-WMK-RD/BL | 3.69 | 0% | 3.69 |  | Marcatura colorata per basi, 10 strip da 6 marcature, colore rosso/blu (tensione interna)
PLC | I/O Remoti | Moduli slice (accessori) | 152935 | ST1A-WMK-WH | 3.69 | 0% | 3.69 |  | Marcatura colorata per basi, 10 strip da 6 marcature, colore bianco (altri scopi)
PLC | I/O Remoti | Moduli slice (basette) | 152925 | ST1B-E3Y16 | 60.5 | 0% | 60.5 |  | Base con 16x3 morsetti a vite per modulo a 16 uscite digitali (ST1Y16-TE2 / ST1Y16-TPE3)
PLC | I/O Remoti | Moduli slice (basette) | 152924 | ST1B-E3Y2 | 9.7 | 0% | 9.7 |  | Base con 2x3 morsetti a vite per modulo a 2 uscite digitali (ST1Y2-TE2 / ST1Y2-TPE3)
PLC | I/O Remoti | Moduli slice (basette) | 152927 | ST1B-E4IR2 | 9.7 | 0% | 9.7 |  | Base con 2x4 morsetti a vite per moduli uscite a relè / analogici / SSI (ST1Y2-R2 / ST1AD / ST1DA / ST1RD2 / ST1SS1)
PLC | I/O Remoti | Moduli slice (basette) | 152920 | ST1B-E4P2-D | 9.7 | 0% | 9.7 |  | Base con 2x4 morsetti a vite per modulo power feeding a 24VDC (ST1PDD)
PLC | I/O Remoti | Moduli slice (basette) | 152918 | ST1B-E4P2-H-SET | 15.4 | 0% | 15.4 |  | Base con 2x4 morsetti a vite per modulo bus refresh (ST1PSD) + alimentazione per gateway
PLC | I/O Remoti | Moduli slice (basette) | 152919 | ST1B-E4P2-R-SET | 15.4 | 0% | 15.4 |  | Base con 2x4 morsetti a vite per modulo bus refresh (ST1PSD) senza alimentazione per gateway
PLC | I/O Remoti | Moduli slice (basette) | 161737 | ST1B-E4TD2 | 22 | 0% | 22 |  | Base con 2x2 morsetti a vite per modulo ST1TD2
PLC | I/O Remoti | Moduli slice (basette) | 152923 | ST1B-E4X16 | 60.5 | 0% | 60.5 |  | Base con 16x4 morsetti a vite per modulo 16 ingressi digitali (ST1X16-DE1)
PLC | I/O Remoti | Moduli slice (basette) | 152921 | ST1B-E4X2 | 9.7 | 0% | 9.7 |  | Base con 2x4 morsetti a vite per modulo 2 ingressi digitali (ST1X2-DE1)
PLC | I/O Remoti | Moduli slice (basette) | 169314 | ST1B-E6X32 | 85.1 | 0% | 85.1 |  | Base con 16x6 morsetti a vite per modulo 32 ingressi digitali (ST1X1616-DE1-S1)
PLC | I/O Remoti | Moduli slice (basette) | 152922 | ST1B-E6X4 | 9.7 | 0% | 9.7 |  | Base con 2x6 morsetti a vite per modulo 4 ingressi digitali (ST1X4-DE1)
PLC | I/O Remoti | Moduli slice (basette) | 152915 | ST1B-S3Y16 | 60.5 | 0% | 60.5 |  | Base con 16x3 morsetti a molla per modulo a 16 uscite digitali (ST1Y16-TE2 / ST1Y16-TPE3)
PLC | I/O Remoti | Moduli slice (basette) | 152914 | ST1B-S3Y2 | 9.7 | 0% | 9.7 |  | Base con 2x3 morsetti a molla per modulo a 2 uscite digitali (ST1Y2-TE2 / ST1Y2-TPE3)
PLC | I/O Remoti | Moduli slice (basette) | 152916 | ST1B-S4IR2 | 9.7 | 0% | 9.7 |  | Base con 2x4 morsetti a molla per moduli uscite a relè / analogici / SSI (ST1Y2-R2 / ST1AD / ST1DA / ST1RD2 / ST1SS1)
PLC | I/O Remoti | Moduli slice (basette) | 152910 | ST1B-S4P2-D | 9.7 | 0% | 9.7 |  | Base con 2x4 morsetti a molla per modulo power feeding a 24VDC (ST1PDD)
PLC | I/O Remoti | Moduli slice (basette) | 152908 | ST1B-S4P2-H-SET | 14.1 | 0% | 14.1 |  | Base con 2x4 morsetti a molla per modulo bus refresh (ST1PSD) + alimentazione per gateway
PLC | I/O Remoti | Moduli slice (basette) | 152909 | ST1B-S4P2-R-SET | 14.1 | 0% | 14.1 |  | Base con 2x4 morsetti a molla per modulo bus refresh (ST1PSD) senza alimentazione per gateway
PLC | I/O Remoti | Moduli slice (basette) | 161736 | ST1B-S4TD2 | 22 | 0% | 22 |  | Base con 2x2 morsetti a molla per modulo ST1TD2
PLC | I/O Remoti | Moduli slice (basette) | 152913 | ST1B-S4X16 | 60.5 | 0% | 60.5 |  | Base con 16x4 morsetti a molla per modulo 16 ingressi digitali (ST1X16-DE1)
PLC | I/O Remoti | Moduli slice (basette) | 152911 | ST1B-S4X2 | 9.7 | 0% | 9.7 |  | Base con 2x4 morsetti a molla per modulo 2 ingressi digitali (ST1X2-DE1)
PLC | I/O Remoti | Moduli slice (basette) | 169313 | ST1B-S6X32 | 85.1 | 0% | 85.1 |  | Base con 16x6 morsetti a molla per modulo 32 ingressi digitali (ST1X1616-DE1-S1)
PLC | I/O Remoti | Moduli slice (basette) | 152912 | ST1B-S6X4 | 9.7 | 0% | 9.7 |  | Base con 2x6 morsetti a molla per modulo 4 ingressi digitali (ST1X4-DE1)
PLC | I/O Remoti | Moduli slice | 217632 | ST1DA1-I-F01 | 205 | 0% | 205 |  | Modulo 1 uscita analogica in corrente, risoluzione 12 bit con segno, dimensione 1 modulo
PLC | I/O Remoti | Moduli slice | 217631 | ST1DA2-V-F01 | 237 | 0% | 237 |  | Modulo 2 uscite analogiche in tensione, risoluzione 12 bit con segno, dimensione 1 modulo
PLC | I/O Remoti | Moduli slice | 214496 | ST1H-BT | 259 | 0% | 259 |  | Gateway CC-Link (v.2) slave; 10MBaud
PLC | I/O Remoti | Moduli slice | 152951 | ST1H-PB | 301 | 0% | 301 |  | Gateway Profibus DP slave, 12MBaud
PLC | I/O Remoti | Moduli slice | 152953 | ST1PDD | 44.6 | 0% | 44.6 |  | Modulo Power feeding 24VDC per il backplane interno
PLC | I/O Remoti | Moduli slice | 152952 | ST1PSD | 91.8 | 0% | 91.8 |  | Modulo distribuzione 24VDC per il gateway e il backplane interno Bus refresh 5VDC
PLC | I/O Remoti | Moduli slice | 169406 | ST1RD2 | 268 | 0% | 268 |  | Modulo 2 ingressi termoresistenze PT100/PT1000, risoluzione 0,1°C, dimensione 1 modulo
PLC | I/O Remoti | Moduli slice | 193660 | ST1SS1 | 257 | 0% | 257 |  | Modulo ingresso encoder assoluto SSI, dimensione 1 modulo
PLC | I/O Remoti | Moduli slice | 161734 | ST1TD2 | 288 | 0% | 288 |  | Modulo 2 ingressi termocoppie tipo B, R, S, K, E, J, T, N o microtensioni -80…+80mV , dimensione 1 modulo
PLC | I/O Remoti | Moduli slice | 169309 | ST1X1616-DE1-S1 | 155 | 0% | 155 |  | Modulo 32 ingressi digitali 24VDC PNP, dimensione 8 moduli
PLC | I/O Remoti | Moduli slice | 152966 | ST1X16-DE1 | 99.5 | 0% | 99.5 |  | Modulo 16 ingressi digitali 24VDC PNP, dimensione 8 moduli
PLC | I/O Remoti | Moduli slice | 152964 | ST1X2-DE1 | 33.3 | 0% | 33.3 |  | Modulo 2 ingressi digitali 24VDC PNP, dimensione 1 modulo
PLC | I/O Remoti | Moduli slice | 152965 | ST1X4-DE1 | 39.3 | 0% | 39.3 |  | Modulo 4 ingressi digitali 24VDC PNP, dimensione 1 modulo
PLC | I/O Remoti | Moduli slice | 152968 | ST1Y16-TE2 | 120 | 0% | 120 |  | Modulo 16 uscite digitali a transistor 24VDC, PNP, 0,5A con fusibile, dimensione 8 moduli
PLC | I/O Remoti | Moduli slice | 152970 | ST1Y16-TPE3 | 173 | 0% | 173 |  | Modulo 16 uscite digitali a transistor 24VDC, PNP, 1A protette, dimensione 8 moduli
PLC | I/O Remoti | Moduli slice | 152971 | ST1Y2-R2 | 61 | 0% | 61 |  | Modulo 2 uscite a relè, dimensione 1 modulo
PLC | I/O Remoti | Moduli slice | 152967 | ST1Y2-TE2 | 41.2 | 0% | 41.2 |  | Modulo 2 uscite digitali a transistor 24VDC, PNP, 0,5A con fusibile, dimensione 1 modulo
PLC | I/O Remoti | Moduli slice | 169408 | ST1Y2-TE8 | 74.6 | 0% | 74.6 |  | Modulo 2 uscite digitali a transistor 24VDC, PNP, 2A, dimensione 1 modulo
PLC | I/O Remoti | Moduli slice | 152969 | ST1Y2-TPE3 | 45.8 | 0% | 45.8 |  | Modulo 2 uscite digitali a transistor 24VDC, PNP, 1A protette, dimensione 1 modulo
PLC | Qn/QnU | Morsettiere | 69365 | Stecker | 123 | 5.128% | 117 |  | Doppio connettore per fibra ottica su reti MELSECNET (CA 7003)
PLC | Qn/QnU | Morsettiere | 146915 | ST-JUMPER | 16.3 | 0% | 16.3 |  | Cavo ponticellato per morsettiere a vite da 16 punti
PLC | I/O Remoti | Moduli slice STlite | 242298 | STL-AD2-I | 230 | 0% | 230 |  | Modulo 2 ingressi analogici in corrente 4-20mA, 2ms, risoluzione 12 bit, dimensione 1 modulo
PLC | I/O Remoti | Moduli slice STlite | 242297 | STL-AD2-V | 230 | 0% | 230 |  | Modulo 2 ingressi analogici in tensione 0-10V, 2ms, risoluzione 12 bit, dimensione 1 modulo
PLC | I/O Remoti | Moduli slice STlite | 242301 | STL-AD4-I | 240 | 0% | 240 |  | Modulo 4 ingressi analogici in corrente 4-20mA, 10ms, risoluzione 12 bit, dimensione 1 modulo
PLC | I/O Remoti | Moduli slice STlite | 242299 | STL-AD4-V1 | 223 | 0% | 223 |  | Modulo 4 ingressi analogici in tensione 0-10V, 10ms, risoluzione 12 bit, dimensione 1 modulo
PLC | I/O Remoti | Moduli slice STlite | 242300 | STL-AD4-V2 | 240 | 0% | 240 |  | Modulo 4 ingressi analogici in tensione ±10V, 10ms, risoluzione 12 bit, dimensione 1 modulo
PLC | I/O Remoti | Moduli slice STlite | 242312 | STL-BPS | 160 | 0% | 160 |  | Modulo per alimentazione bus interno 24VDC, max 2A
PLC | I/O Remoti | Moduli slice STlite | 242280 | STL-BT1 | 336 | 0% | 336 |  | Gateway CC-Link, 10MBaud
PLC | I/O Remoti | Moduli slice STlite | 242309 | STL-C100 | 261 | 0% | 261 |  | Modulo contatore 1 canale up/down, 100KHz, 32bit, 2 uscite digitali
PLC | I/O Remoti | Moduli slice STlite | 242314 | STL-CClink connector | 33 | 0% | 33 |  | Connettore CC-link per modulo STL-BT1
PLC | I/O Remoti | Moduli slice STlite | 242302 | STL-DA2-I | 227 | 0% | 227 |  | Modulo 2 uscite analogiche in corrente 4-20mA, 2ms, risoluzione 12 bit, dimensione 1 modulo
PLC | I/O Remoti | Moduli slice STlite | 242303 | STL-DA2-V | 227 | 0% | 227 |  | Modulo 2 uscite analogiche in tensione 0-10V, 2ms, risoluzione 12 bit, dimensione 1 modulo
PLC | I/O Remoti | Moduli slice STlite | 242306 | STL-DA4-I | 234 | 0% | 234 |  | Modulo 4 uscite analogiche in corrente 4-20mA, 10ms, risoluzione 12 bit, dimensione 1 modulo
PLC | I/O Remoti | Moduli slice STlite | 242304 | STL-DA4-V1 | 223 | 0% | 223 |  | Modulo 4 uscite analogiche in tensione 0-10V, 10ms, risoluzione 12 bit, dimensione 1 modulo
PLC | I/O Remoti | Moduli slice STlite | 242305 | STL-DA4-V2 | 259 | 0% | 259 |  | Modulo 4 uscite analogiche in tensione ±10V, 10ms, risoluzione 12 bit, dimensione 1 modulo
PLC | I/O Remoti | Moduli slice STlite | 242282 | STL-DI8-V1 | 67.8 | 0% | 67.8 |  | Modulo 8 ingressi digitali, 24VDC, 0,2ms, PNP, dimensione 1 modulo
PLC | I/O Remoti | Moduli slice STlite | 242283 | STL-DI8-V2 | 67.8 | 0% | 67.8 |  | Modulo 8 ingressi digitali, 24VDC, 3ms, PNP, dimensione 1 modulo
PLC | I/O Remoti | Moduli slice STlite | 242284 | STL-DO4 | 46.2 | 0% | 46.2 |  | Modulo 4 uscite digitali a transistor, 24VDC, 0,5A, PNP, protezione da corto-circuito, dimensione 1 modulo
PLC | I/O Remoti | Moduli slice STlite | 242295 | STL-DO8 | 76.5 | 0% | 76.5 |  | Modulo 8 uscite digitali a transistor, 24VDC, 0,5A, PNP, protezione da corto-circuito, dimensione 1 modulo
PLC | I/O Remoti | Moduli slice STlite | 242308 | STL-ENC | 327 | 0% | 327 |  | Modulo ingresso encoder incrementale, f.max.250KHz, 32 bit, dimensione 2 modulo
PLC | I/O Remoti | Moduli slice STlite | 242313 | STL-ET | 16.3 | 0% | 16.3 |  | Modulo di terminazione
PLC | I/O Remoti | Moduli slice STlite | 242281 | STL-ETH1 | 248 | 0% | 248 |  | Gateway Ethernet TCP/IP Eco, 10/100Mbit/s
PLC | I/O Remoti | Moduli slice STlite | 242279 | STL-PB1 | 336 | 0% | 336 |  | Gateway Profibus DP/V1 slave, 12MBaud
PLC | I/O Remoti | Moduli slice STlite | 242311 | STL-PS | 20.3 | 0% | 20.3 |  | Modulo per alimentazione aggintiva 24VDC, max 10A
PLC | I/O Remoti | Moduli slice STlite | 242296 | STL-RO2 | 58.9 | 0% | 58.9 |  | Modulo 2 uscite digitali a relè, 230VAC, 30 VDC, 2A, protezione da corto-circuito, dimensione 1 modulo
PLC | I/O Remoti | Moduli slice STlite | 242310 | STL-SSI | 304 | 0% | 304 |  | Modulo ingresso encoder assoluto SSI, dimensione 1 modulo
PLC | I/O Remoti | Moduli slice STlite | 242307 | STL-TI2 | 260 | 0% | 260 |  | Modulo 2 ingressi per termocoppie/Pt100, 320ms/canale, dimensione 1 modulo
PLC | I/O Remoti | Moduli slice STlite | 245977 | STL-USB Cable | 64 | 0% | 64 |  | Cavo di configurazione/testing stazione ST-lite (Necessario per configurazione STL-TI2)
PLC | Qn/QnU | Morsettiere | 227467 | STN16-3-S | 88.9 | 0% | 88.9 |  | Morsettiera remotabile da 16 punti per moduli di I/O con connettore D-Sub 37 con terminali di tensione 24V / 0 V
PLC | Qn/QnU | Morsettiere | 227468 | STN16-REL-S | 308 | 0% | 308 |  | Morsettiera remotabile da 16 punti per moduli di uscita digitale con zoccolo dotato di set da 16 uscite a Relè (6A); connettore D-Sub 37 per collegamento morsettiera
PLC | Qn/QnU | Morsettiere | 227469 | STN16-TRA-S | 475 | 0% | 475 |  | Morsettiera remotabile da 16 punti per moduli di uscita digitale con zoccolo dotato di set da 16 uscite a Transistor (2A); connetore D-Sub 37 per collegamento morsettiera
PLC | Qn/QnU | Morsettiere | 227465 | STN32-3-S | 128 | 0% | 128 |  | Morsettiera remotabile da 32 punti per moduli di I/O con connettore D-Sub 37 con terminali di tensione 24V / 0 V
PLC | Qn/QnU | Morsettiere | 239654 | STN32-REL-S | 409 | 0% | 409 |  | Morsettiera remotabile da 32 punti per moduli di uscita digitale con zoccolo dotato di set da 32 uscite a Relè (6A); connettore D-Sub 37 per collegamento morsettiera
PLC | Qn/QnU | Morsettiere | 227464 | STN32-S | 69.3 | 0% | 69.3 |  | Morsettiera remotabile da 32 punti per moduli di I/O con connettore D-Sub 37
PLC | Qn/QnU | Morsettiere | 227466 | STN40-S | 86.7 | 0% | 86.7 |  | Morsettiera remotabile da 40 punti per moduli QD62E, QD62D e moduli con connettore a 40 pin
PLC | PLC FX | Morsettiere | 149022 | TB-16EX-C | 79.1 | 0% | 79.1 |  | Morsettiera 16 canali di ingresso; morsetti a molla
PLC | PLC FX | Morsettiere | 149021 | TB-16EX-S | 70.4 | 0% | 70.4 |  | Morsettiera 16 canali di ingresso; morsetti a vite
PLC | PLC FX | Morsettiere | 149023 | TB-20-C | 51.9 | 0% | 51.9 |  | Morsettiera 20 pin per moduli posizionamento FX2N; morsetti a molla
PLC | PLC FX | Morsettiere | 149148 | TB-20-S | 46.5 | 0% | 46.5 |  | Morsettiera 20 pin per moduli posizionamento FX2N; morsetti a vite
PLC | PLC FX | Morsettiere | 149145 | TB-8EX-C | 57.3 | 0% | 57.3 |  | Morsettiera 8 canali di ingresso; morsetti a molla
PLC | PLC FX | Morsettiere | 149144 | TB-8EX-S | 51.9 | 0% | 51.9 |  | Morsettiera 8 canali di ingresso; morsetti a vite
PLC | PLC FX | Morsettiere | 149045 | TB-8EY-C | 107 | 0% | 107 |  | Morsettiera 8 canali di uscita; morsetti a molla
PLC | PLC FX | Morsettiere | 149044 | TB-8EY-S | 104 | 0% | 104 |  | Morsettiera 8 canali di uscita; morsetti a vite
PLC | PLC FX | Morsettiere | 149034 | TB-8-RELAY-6A *Set of 8 pcs | 37.9 | 0% | 37.9 |  | Relè Plug In 6A 250VDC/VAC (set da 8 pezzi)
PLC | PLC FX | Morsettiere | 149035 | TB-8-TRANSISTOR-2A *Set of 8 pcs | 164 | 0% | 164 |  | Transistor Plug In 24VDC 2A (set da 8 pezzi)
PLC | PLC FX | Morsettiere | 149036 | TB-CON10-C | 7.45 | 0% | 7.45 |  | Connettore a molla per moduli di espansione serie FX2NC
PLC | PLC FX | Morsettiere | 149037 | TB-CON11-C | 8.2 | 0% | 8.2 |  | Connettore a molla per unità base serie FX2NC
PLC | PLC FX | Morsettiere | 149038 | TB-EX-CAB-1M | 25.9 | 0% | 25.9 |  | Cavo di collegamento per TB-xEX-x e TB-20-x; lunghezza 1m
PLC | PLC FX | Morsettiere | 149039 | TB-EX-CAB-3M | 34.7 | 0% | 34.7 |  | Cavo di collegamento per TB-xEX-x e TB-20-x; lunghezza 3m
PLC | PLC FX | Morsettiere | 149040 | TB-EX-CAB-5M | 42.2 | 0% | 42.2 |  | Cavo di collegamento per TB-xEX-x e TB-20-x; lunghezza 5m
PLC | PLC FX | Morsettiere | 149041 | TB-EY-CAB-1M | 33.6 | 0% | 33.6 |  | Cavo di collegamento per TB-8EY-S e TB-8EY-C; lunghezza 1m
PLC | PLC FX | Morsettiere | 149042 | TB-EY-CAB-3M | 40 | 0% | 40 |  | Cavo di collegamento per TB-8EY-S e TB-8EY-C; lunghezza 3m
PLC | PLC FX | Morsettiere | 149043 | TB-EY-CAB-5M | 46.5 | 0% | 46.5 |  | Cavo di collegamento per TB-8EY-S e TB-8EY-C; lunghezza 5m
PLC | PLC FX | Morsettiere | 149147 | TB-PIB-BL | 11.8 | 0% | 11.8 |  | Strip bridge colore giallo per connessione equipotenziale
PLC | PLC FX | Morsettiere | 149146 | TB-PIB-RD | 11.8 | 0% | 11.8 |  | Strip bridge colore rosso per connessione equipotenziale
PLC | PLC FX | Morsettiere | 149158 | TB-SP | 3.92 | 0% | 3.92 |  | Piastra isolante per chiusura laterale della morsettiera
PLC | Qn/QnU | Accessori | 155606 | UC232A USB-RS232 Adapter | 72.8 | 0% | 72.8 |  | Convertitore da USB a RS 232 per PC
PLC | Qn/QnU | Accessori | 221540 | USB-CAB-5M | 37.5 | 0% | 37.5 |  | Cavo di programmazione USB per PLC FX3 QnU, HMI GOT1000 Servo MR-J3
ROBOT | Accessori Vari |  | 132101 | 1A-GHCD | 488 | 0% | 488 |  | cavo spiralato per manina elettrica e pneumatica inc. connettori robot-mano
ROBOT | Accessori Vari |  | 129778 | 1A-GR200-RP | 324 | 0% | 324 |  | cavo output inc. connettore
ROBOT | Accessori Vari |  | 129876 | 1A-HA01 | 216 | 0% | 216 |  | adattatore flangia - manina
ROBOT | Accessori Vari |  | 129877 | 1A-HC20 | 432 | 0% | 432 |  | cavo spiralato input inc.connettore 200-370mm
ROBOT | Accessori Vari |  | 129779 | 1A-HC200-RP | 324 | 0% | 324 |  | cavo input inc. connettore
ROBOT | Valvole pneum. | RP-AH | 129780 | 1A-VD01E-RP | 271 | 0% | 271 |  | set composto di 1 elettrovalvola incluso silenziatore
ROBOT | Valvole pneum. | RP-AH | 129781 | 1A-VD02E-RP | 379 | 0% | 379 |  | set composto di 2 elettrovalvole incluso silenziatore
ROBOT | Valvole pneum. | RP-AH | 129792 | 1A-VD03E-RP | 488 | 0% | 488 |  | set composto di 3 elettrovalvole incluso silenziatore
ROBOT | Valvole pneum. | RP-AH | 129793 | 1A-VD04E-RP | 650 | 0% | 650 |  | set composto di 4 elettrovalvole incluso silenziatore
ROBOT | Accessori Vari |  | 47391 | 1E-GR35S | 974 | 0% | 974 |  | cavo output inc.connettore 350mm
ROBOT | Accessori Vari |  | 47390 | 1E-ST0402C | 216 | 0% | 216 |  | tubo spiralato 1 set diam 4x2,5
ROBOT | Accessori Vari |  | 47389 | 1E-ST0404C | 552 | 0% | 552 |  | tubo spiralato 2 set diam 4x2,5
ROBOT | Valvole pneum. | RV-2S/F | 47397 | 1E-VD01E | 286 | 0% | 286 |  | Set composto di 1 elettrovalvola incluso silenziatore
ROBOT | Valvole pneum. | RV-2S/F | 47398 | 1E-VD02E | 382 | 0% | 382 |  | Set composto di 2 elettrovalvole incluso silenziatore
ROBOT | Accessori Vari | RV-4/7F | 255285 | 1F-GR35S-02 | 270 | 0% | 270 |  | RV-4/7F Hand output cable
ROBOT | Accessori Vari | RH-FH | 250467 | 1F-GR60S-01 | 270 | 0% | 270 |  | RH-FH HAND OUTPUT CABLE (1050mm)
ROBOT | Accessori Vari | RH-3FH/6FH | 250474 | 1F-HC35C-01 | 265 | 0% | 265 |  | RH-3/6FH HAND INPUT CABLE
ROBOT | Accessori Vari | RH-12FH/20FH | 254395 | 1F-HC35C-02 | 270 | 0% | 270 |  | RH-FH Hand input cable (1800 mm)
ROBOT | Accessori Vari | RV-4/7F | 255286 | 1F-HC35S-02 | 270 | 0% | 270 |  | RV-4/7F Hand input cable
ROBOT | Accessori Vari | RH-3FH | 250468 | 1F-HS304S-01 | 470 | 0% | 470 |  | RH-3FH INTERNAL WIRING/PIPING SET FOR HAND
ROBOT | Accessori Vari | RH-6FH | 250469 | 1F-HS408S-01 | 470 | 0% | 470 |  | RH-6FH INTERNAL WIRING/PIPING SET FOR HAND (200mm Z-STROKE)
ROBOT | Accessori Vari | RH-6FH | 251454 | 1F-HS408S-02 | 1320 | 0% | 1320 |  | RH-6FH INTERNAL WIRING/PIPING SET FOR HAND (340mm Z-STROKE)
ROBOT | Accessori Vari | RH-12FH/20FH | 254396 | 1F-HS604S-01 | 695 | 0% | 695 |  | RH-12FH/20FH Internal Wiring/Piping set for hand (350mm Z-Stroke)
ROBOT | Accessori Vari | RH-12FH/20FH | 254397 | 1F-HS604S-02 | 1250 | 0% | 1250 |  | RH-12FH/20FH Internal Wiring/Piping set for hand (450mm Z-Stroke)
ROBOT | Accessori Vari | RH-6FH | 251456 | 1F-JS-01 | 1500 | 0% | 1500 |  | RH-6FH BELLOW FOR 200mm Z-AXIS (BLACK)
ROBOT | Accessori Vari | RH-6FH | 251457 | 1F-JS-02 | 2650 | 0% | 2650 |  | RH-6FH BELLOW FOR 340mm Z-AXIS (BLACK)
ROBOT | Accessori Vari | RH-6FH | 251458 | 1F-JS-03 | 1900 | 0% | 1900 |  | RH-6FH BELLOW FOR 200mm Z-AXIS (WHITE)
ROBOT | Accessori Vari | RH-6FH | 251459 | 1F-JS-04 | 3050 | 0% | 3050 |  | RH-6FH BELLOW FOR 340mm Z-AXIS (WHITE)
ROBOT | Accessori Vari | RH-12FH | 255689 | 1F-JS-05 | 2650 | 0% | 2650 |  | RH-12FH Bellow for 350mm Z-Axis (black)
ROBOT | Accessori Vari | RH-12FH | 255690 | 1F-JS-06 | 2850 | 0% | 2850 |  | RH-12FH Bellow for 450mm Z-Axis (black)
ROBOT | Accessori Vari | RH-12FH | 255691 | 1F-JS-07 | 3150 | 0% | 3150 |  | RH-12FH Bellow for 350mm Z-Axis (white)
ROBOT | Accessori Vari | RH-12FH | 255692 | 1F-JS-08 | 3450 | 0% | 3450 |  | RH-12FH Bellow for 450mm Z-Axis (white)
ROBOT | Accessori Vari | RH-20FH | 255693 | 1F-JS-09 | 2700 | 0% | 2700 |  | RH-20FH Bellow for 350mm Z-Axis (black)
ROBOT | Accessori Vari | RH-20FH | 255694 | 1F-JS-10 | 2900 | 0% | 2900 |  | RH-20FH Bellow for 450mm Z-Axis (black)
ROBOT | Accessori Vari | RH-20FH | 255695 | 1F-JS-11 | 3200 | 0% | 3200 |  | RH-20FH Bellow for 350mm Z-Axis (white)
ROBOT | Accessori Vari | RH-20FH | 255696 | 1F-JS-12 | 3500 | 0% | 3500 |  | RH-20FH Bellow for 450mm Z-Axis (white)
ROBOT | Accessori Vari | RH-3FH/6FH | 251104 | 1F-UT-BOX | 565 | 0% | 565 |  | RH-3/6FH EXTERNAL WIRING/PIPING BOX (hand I/O, hand tube)
ROBOT | Accessori Vari | RH-12FH/20FH | 254398 | 1F-UT-BOX-01 | 565 | 0% | 565 |  | RH-12FH/20FH External Wiring/Piping box
ROBOT | Valvole pneum. | RH-3FH/6FH | 250470 | 1F-VD01E-01 | 255 | 0% | 255 |  | RH-3/6FH PNEUMATIC SINGLE VALVE SET INCL. NOISE-INFERIOR (Source)
ROBOT | Valvole pneum. | RV-4/7F | 255281 | 1F-VD01E-02 | 260 | 0% | 260 |  | RV-4/7F Pneumatic single valve set incl. noise-inferior (Source)
ROBOT | Valvole pneum. | RV-13/20F | 268829 | 1F-VD01E-03 | 260 | 0% | 260 | New | RV-13F/RV-20F Pneumatic single valve set incl. Noise-inferior
ROBOT | Valvole pneum. | RH-3FH/6FH | 250471 | 1F-VD02E-01 | 425 | 0% | 425 |  | RH-3/6FH PNEUMATIC DOUBLE VALVE SET INCL. NOISE-INFERIOR (Source)
ROBOT | Valvole pneum. | RV-4/7F | 255282 | 1F-VD02E-02 | 420 | 0% | 420 |  | RV-4/7F Pneumatic double valve set incl. noise-inferior (Source)
ROBOT | Valvole pneum. | RV-13/20F | 268830 | 1F-VD02E-03 | 420 | 0% | 420 | New | RV-13F/RV-20F Pneumatic double valve set incl. Noise-inferior
ROBOT | Valvole pneum. | RH-3FH/6FH | 250472 | 1F-VD03E-01 | 575 | 0% | 575 |  | RH-3/6FH PNEUMATIC TRIPLE VALVE SET INCL. NOISE-INFERIOR (Source)
ROBOT | Valvole pneum. | RV-4/7F | 255283 | 1F-VD03E-02 | 590 | 0% | 590 |  | RV-4/7F Pneumatic triple valve set incl. noise-inferior (Source)
ROBOT | Valvole pneum. | RV-13/20F | 268831 | 1F-VD03E-03 | 590 | 0% | 590 | New | RV-13F/RV-20F Pneumatic triple valve set incl. Noise-inferior
ROBOT | Valvole pneum. | RH-3FH/6FH | 250473 | 1F-VD04E-01 | 735 | 0% | 735 |  | RH-3/6FH PNEUMATIC QUADRUPLE VALVE SET INCL. NOISE-INFERIOR (Source)
ROBOT | Valvole pneum. | RV-4/7F | 255284 | 1F-VD04E-02 | 760 | 0% | 760 |  | RV-4/7F Pneumatic quadruple valve set incl. noise-inferior (Source)
ROBOT | Valvole pneum. | RV-13/20F | 268832 | 1F-VD04E-03 | 760 | 0% | 760 | New | RV-13F/RV-20F Pneumatic quadruple valve set incl. Noise-inferior
ROBOT | Accessori Vari |  | 155827 | 1S-05CBL-01 | 1080 | 0% | 1080 |  | Robot option Extension cable robot arm to controller; 5m
ROBOT | Accessori Vari |  | 165967 | 1S-05CBL-03 | 1030 | 0% | 1030 |  | Robot option Extension cable robot arm to controller; 5m
ROBOT | Accessori Vari |  | 157582 | 1S-05LCBL-01 | 2710 | 0% | 2710 |  | Robot option Flexible Extension cable robot arm to controller; 5m
ROBOT | Accessori Vari |  | 165970 | 1S-05LCBL-03 | 2540 | 0% | 2540 |  | Robot option Flexible Extension cable robot arm to controller; 5m
ROBOT | Accessori Vari |  | 155830 | 1S-10CBL-01 | 1730 | 0% | 1730 |  | Robot option Extension cable robot arm to controller; 10m
ROBOT | Accessori Vari |  | 165968 | 1S-10CBL-03 | 1470 | 0% | 1470 |  | Robot option Extension cable robot arm to controller; 10m
ROBOT | Accessori Vari |  | 157583 | 1S-10LCBL-01 | 4000 | 0% | 4000 |  | Robot option Flexible Extension cable robot arm to controller; 10m
ROBOT | Accessori Vari |  | 165971 | 1S-10LCBL-03 | 3790 | 0% | 3790 |  | Robot option Flexible Extension cable robot arm to controller; 10m
ROBOT | Accessori Vari |  | 155665 | 1S-15CBL-01 | 2390 | 0% | 2390 |  | Robot option Extension cable robot arm to controller; 15m
ROBOT | Accessori Vari |  | 165969 | 1S-15CBL-03 | 2210 | 0% | 2210 |  | Robot option Extension cable robot arm to controller; 15m
ROBOT | Accessori Vari |  | 157594 | 1S-15LCBL-01 | 5250 | 0% | 5250 |  | Robot option Flexible Extension cable robot arm to controller; 15m
ROBOT | Accessori Vari |  | 165972 | 1S-15LCBL-03 | 5030 | 0% | 5030 |  | Robot option Flexible Extension cable robot arm to controller; 15m
ROBOT | Accessori Vari |  | 153078 | 1S-GR35S-01 | 390 | 0% | 390 |  | cavo output inc.connettore 350mm
ROBOT | Accessori Vari |  | 166272 | 1S-GR35S-02 | 379 | 0% | 379 |  | cavo output inc. connettore
ROBOT | Valvole pneum. | RH-3 SD/QHR | 238376 | 1S-HC00S-01 | 263 | 0% | 263 |  | Robot option Hand signal input cable
ROBOT | Accessori Vari |  | 153079 | 1S-HC25C-01 | 390 | 0% | 390 |  | cavo spiralato input inc.connettore 200-370mm
ROBOT | Accessori Vari |  | 166273 | 1S-HC35C-02 | 379 | 0% | 379 |  | cavo input inc. connettore
ROBOT | Valvole pneum. | RH-3 SD/QHR | 238377 | 1S-ST0304S | 252 | 0% | 252 |  | Robot option Hand tubes
ROBOT | Valvole pneum. | RV-12 RH-12/20FH | 153057 | 1S-VD01E-01 valve set | 584 | 0% | 584 |  | set composto di 1 elettrovalvola incluso silenziatore
ROBOT | Valvole pneum. | RV-3/6 S/SD/SQ | 153074 | 1S-VD01E-02 valve set | 271 | 0% | 271 |  | set composto di 1 elettrovalvola incluso silenziatore
ROBOT | Valvole pneum. | RH-3 SD/QHR | 238282 | 1S-VD01E-05 | 252 | 0% | 252 |  | set composto di 1 elettrovalvola incluso silenziatore
ROBOT | Valvole pneum. | RH-12/20 SH/SDH/SQH | 166278 | 1S-VD01ME-03 valve set | 866 | 0% | 866 |  | set composto di 1 elettrovalvola incluso silenziatore IP54
ROBOT | Valvole pneum. | RH-6 S/SD/SQ | 166274 | 1S-VD01ME-04 valve set | 379 | 0% | 379 |  | set composto di 1 elettrovalvola incluso silenziatore IP54
ROBOT | Valvole pneum. | RV-12 RH-12/20FH | 153058 | 1S-VD02E-01 valve set | 796 | 0% | 796 |  | set composto di 2 elettrovalvola incluso silenziatore
ROBOT | Valvole pneum. | RV-3/6 S/SD/SQ | 153075 | 1S-VD02E-02 valve set | 432 | 0% | 432 |  | set composto di 2 elettrovalvola incluso silenziatore
ROBOT | Valvole pneum. | RH-3 SD/QHR | 238283 | 1S-VD02E-05 | 420 | 0% | 420 |  | set composto di 2 elettrovalvole inclusi silenziatori
ROBOT | Valvole pneum. | RH-12/20 SH/SDH/SQH | 166279 | 1S-VD02ME-03 valve set | 1010 | 0% | 1010 |  | set composto di 2 elettrovalvola incluso silenziatore IP54
ROBOT | Valvole pneum. | RH-6 S/SD/SQ | 166275 | 1S-VD02ME-04 valve set | 488 | 0% | 488 |  | set composto di 2 elettrovalvola incluso silenziatore IP54
ROBOT | Valvole pneum. | RV-12 RH-12/20FH | 153059 | 1S-VD03E-01 valve set | 1020 | 0% | 1020 |  | set composto di 3 elettrovalvola incluso silenziatore
ROBOT | Valvole pneum. | RV-3/6 S/SD/SQ | 153076 | 1S-VD03E-02 valve set | 552 | 0% | 552 |  | set composto di 3 elettrovalvola incluso silenziatore
ROBOT | Valvole pneum. | RH-3 SD/QHR | 238284 | 1S-VD03E-05 | 589 | 0% | 589 |  | set composto di 3 elettrovalvole inclusi silenziatori
ROBOT | Valvole pneum. | RH-12/20 SH/SDH/SQH | 166280 | 1S-VD03ME-03 valve set | 1180 | 0% | 1180 |  | set composto di 3 elettrovalvola incluso silenziatore IP54
ROBOT | Valvole pneum. | RH-6 S/SD/SQ | 166276 | 1S-VD03ME-04 valve set | 596 | 0% | 596 |  | set composto di 3 elettrovalvola incluso silenziatore IP54
ROBOT | Valvole pneum. | RV-12 RH-12/20FH | 153062 | 1S-VD04E-01 valve set | 1280 | 0% | 1280 |  | set composto di 4 elettrovalvola incluso silenziatore
ROBOT | Valvole pneum. | RV-3/6 S/SD/SQ | 153077 | 1S-VD04E-02 valve set | 735 | 0% | 735 |  | set composto di 4 elettrovalvola incluso silenziatore
ROBOT | Valvole pneum. | RH-3 SD/QHR | 238375 | 1S-VD04E-05 | 767 | 0% | 767 |  | set composto di 4 elettrovalvole inclusi silenziatori
ROBOT | Valvole pneum. | RH-12/20 SH/SDH/SQH | 166281 | 1S-VD04ME-03 valve set | 1360 | 0% | 1360 |  | set composto di 4 elettrovalvola incluso silenziatore IP54
ROBOT | Valvole pneum. | RH-6 S/SD/SQ | 166277 | 1S-VD04ME-04 valve set | 758 | 0% | 758 |  | set composto di 4 elettrovalvola incluso silenziatore IP54
ROBOT | Accessori Vari | RV/H-S | 47387 | 2A-CBL05 | 108 | 0% | 108 |  | cavo input/output precablato 5 metri centronix 50
ROBOT | Accessori Vari | RV/H-S | 59947 | 2A-CBL15 | 573 | 0% | 573 |  | cavo input/output precablato 15 metri centronix 50
ROBOT | Schede Interfaccia |  | 124657 | 2A-RZ375 | 271 | 0% | 271 |  | scheda pneumatica fino a 4 elettrovalvole
ROBOT | Teaching Box |  | 218863 | 2D-28CON05M | 758 | 0% | 758 |  | Adattatore 422 -> Ethernet per R28/46 to R32/56 TB
ROBOT | Accessori Vari | RV/H-SD | 218857 | 2D-CBL05 | 163 | 0% | 163 |  | Robot option I/O-port cable with connector; 5 m VER.d
ROBOT | Accessori Vari | RV/H-SD | 218858 | 2D-CBL15 | 324 | 0% | 324 |  | Robot option I/O-port cable with connector; 15 m VER. d
ROBOT | Schede Interfaccia | RV/H-SD | 218862 | 2D-TZ378 | 389 | 0% | 389 |  | Remote I / O 32 input / 32 output VER.SD
ROBOT | Accessori Vari | RV/RH SD-F | 259885 | 2D-TZ535 | 370 | 0% | 370 | New | Network Base Card to F series Robot with HMS card (accepts EtherNet/IP Modules)
ROBOT | Schede Interfaccia | RV/H-SD | 237660 | 2D-TZ571 | 1370 | 0% | 1370 |  | Scheda interfaccia DEVICENET VER.SD
ROBOT | Schede Interfaccia | RV/H-SD | 219063 | 2D-TZ576 | 974 | 0% | 974 |  | Scheda interfaccia CC-LINK VER.SD
ROBOT | Schede Interfaccia | RV/H-SD | 218861 | 2D-TZ577 | 1130 | 0% | 1130 |  | Scheda interfaccia PROFIBUS VER.SD
ROBOT | Accessori Vari | Battery-Set RH-F / RV-F | 271948 | Battery-Set RH-F / RV-F | 125 | 0% | 125 | New | Battery-Set RH-F / RV-F
ROBOT | Accessori Vari | RH-FH | 251455 | CR750-MB | 2200 | 0% | 2200 |  | CONTROLLER PROTECTION BOX
ROBOT | Accessori Vari |  | 131168 | ER6 BAT | 32.4 | 0% | 32.4 |  | batteria back-up controller
ROBOT | Teaching Box | RV-A/AH | 124656 | R28TB | 2060 | 0% | 2060 |  | Tastiera di programmazione Serie A/S
ROBOT | Teaching Box | RV/H-SD | 214968 | R32TB | 2060 | 0% | 2060 |  | Tastiera di programmazione Serie SD
ROBOT | Teaching Box | RV/H-SD | 225756 | R32TB-15 | 2820 | 0% | 2820 |  | Tastiera di programmazione Serie SD cavo 15 m
ROBOT | Teaching Box | RV-A/AH | 193409 | R46TB | 3570 | 0% | 3570 |  | Tastiera di programmazione Touch screen 6,5", colori Serie A/S
ROBOT | Accessori Vari |  | 204294 | R46TB Wall bracket | 216 | 0% | 216 |  | Staffa a muro per R46 / 56 TB
ROBOT | Teaching Box | RV/H-SD | 218854 | R56TB | 3570 | 0% | 3570 |  | Tastiera di programmazione Touch screen 6,5", colori Serie SD
ROBOT | Serie RH-FHD | RH-12FH-D1 | 254377 | RH-12FH8535N-D1-S15 | 30700 | 0% | 30700 |  | Robot 4-assi; ±0.015mm; 12Kg; 850 mm raggio e 350mm Z; incl. unità di controllo servo CR750-D
ROBOT | Serie RH-FHQ | RH-12FH-Q1 | 254383 | RH-12FH8535N-Q1-S15 | 30700 | 0% | 30700 |  | Robot 4-assi; ±0.015mm; 12Kg; 850 mm raggio e 350mm Z; incl. unità di controllo servo CR750-Q e Q172DRCPU
ROBOT | Serie RH-FHD | RH-12FH-D1 | 254380 | RH-12FH8545N-D1-S15 | 32900 | 0% | 32900 |  | Robot 4-assi; ±0.015mm; 12Kg; 850 mm raggio e 450mm Z; incl. unità di controllo servo CR750-D
ROBOT | Serie RH-FHQ | RH-12FH-Q1 | 254386 | RH-12FH8545N-Q1-S15 | 32900 | 0% | 32900 |  | Robot 4-assi; ±0.015mm; 12Kg; 850 mm raggio e 450mm Z; incl. unità di controllo servo CR750-Q e Q172DRCPU
ROBOT | Serie RH-SD | RH-12SDH | 236938 | RH-12SDH8535-S15 | 30900 | 3% | 30000 |  | Robot 4-assi; ±0.025mm; 12Kg; 850 mm; IP20; incl. unità di controllo CR2D
ROBOT | Serie RH-FHD | RH-20FH-D1 | 254388 | RH-20FH10035N-D1-S15 | 35700 | 0% | 35700 |  | Robot 4-assi; ±0.02mm; 20Kg; 1000 mm raggio e 350mm Z; incl. unità di controllo servo CR750-D
ROBOT | Serie RH-FHQ | RH-20FH-Q1 | 254392 | RH-20FH10035N-Q1-S15 | 35700 | 0% | 35700 |  | Robot 4-assi; ±0.02mm; 20Kg; 1000 mm raggio e 350mm Z; incl. unità di controllo servo CR750-Q e Q172DRCPU
ROBOT | Serie RH-FHD | RH-20FH-D1 | 254390 | RH-20FH10045N-D1-S15 | 37100 | 0% | 37100 |  | Robot 4-assi; ±0.02mm; 20Kg; 1000 mm raggio e 450mm Z; incl. unità di controllo servo CR750-D
ROBOT | Serie RH-FHQ | RH-20FH-Q1 | 254394 | RH-20FH10045N-Q1-S15 | 37100 | 0% | 37100 |  | Robot 4-assi; ±0.02mm; 20Kg; 1000 mm raggio e 450mm Z; incl. unità di controllo servo CR750-Q e Q172DRCPU
ROBOT | Serie RH-FHD | RH-20FH-D1 | 254387 | RH-20FH8535N-D1-S15 | 34300 | 0% | 34300 |  | Robot 4-assi; ±0.015mm; 20Kg; 850 mm raggio e 350mm Z; incl. unità di controllo servo CR750-D
ROBOT | Serie RH-FHQ | RH-20FH-Q1 | 254391 | RH-20FH8535N-Q1-S15 | 34300 | 0% | 34300 |  | Robot 4-assi; ±0.015mm; 20Kg; 850 mm raggio e 350mm Z; incl. unità di controllo servo CR750-Q e Q172DRCPU
ROBOT | Serie RH-FHD | RH-20FH-D1 | 254389 | RH-20FH8545N-D1-S15 | 36100 | 0% | 36100 |  | Robot 4-assi; ±0.015mm; 20Kg; 850 mm raggio e 450mm Z; incl. unità di controllo servo CR750-D
ROBOT | Serie RH-FHQ | RH-20FH-Q1 | 254393 | RH-20FH8545N-Q1-S15 | 36100 | 0% | 36100 |  | Robot 4-assi; ±0.015mm; 20Kg; 850 mm raggio e 450mm Z; incl. unità di controllo servo CR750-Q e Q172DRCPU
ROBOT | Serie RH-SD | RH-20SDH | 236457 | RH-20SDH10035-S15 | 35200 | 2.924% | 34200 |  | Robot 4-assi; ±0.02mm; 20Kg; 1000/350mm; incl. unità di controllo servo CR2D
ROBOT | Serie RH-SD | RH-20SDH | 236458 | RH-20SDH10045-S15 | 37000 | 3.064% | 35900 |  | Robot 4-assi; ±0.02mm; 20Kg; 1000/450mm; incl. unità di controllo servo CR2D
ROBOT | Serie RH-SD | RH-20SDH | 236455 | RH-20SDH8535-S15 | 34400 | 2.994% | 33400 |  | Robot 4-assi; ±0.02mm; 20Kg; 850/350mm; incl. unità di controllo servo CR2D
ROBOT | Serie RH-SD | RH-20SDH | 236456 | RH-20SDH8545-S15 | 36200 | 3.134% | 35100 |  | Robot 4-assi; ±0.02mm; 20Kg; 850/450mm; incl. unità di controllo servo CR2D
ROBOT | Serie RH-SQ | RH-20SQH | 240040 | RH-20SQH10035-S15 | 34500 | 0% | 34500 |  | Robot 4-assi; ±0.02mm; 20Kg; 1000/350mm; ; incl. unità di controllo servo CR2Q e Q172DRCPU
ROBOT | Serie RH-SQ | RH-20SQH | 240041 | RH-20SQH10045-S15 | 36000 | 0% | 36000 |  | Robot 4-assi; ±0.02mm; 20Kg; 1000/450mm; ; incl. unità di controllo servo CR2Q e Q172DRCPU
ROBOT | Serie RH-SQ | RH-20SQH | 240038 | RH-20SQH8535-S15 | 33400 | 0% | 33400 |  | Robot 4-assi; ±0.02mm; 20Kg; 850/350mm; ; incl. unità di controllo servo CR2Q e Q172DRCPU
ROBOT | Serie RH-SQ | RH-20SQH | 240039 | RH-20SQH8545-S15 | 35000 | 0% | 35000 |  | Robot 4-assi; ±0.02mm; 20Kg; 850/450mm; ; incl. unità di controllo servo CR2Q e Q172DRCPU
ROBOT | Serie RH-FHD | RH-3FHD | 250375 | RH-3FH3515-D1-S15 | 23300 | 0% | 23300 |  | Robot 4-assi; ±0.01mm; 3Kg; 350 mm raggio e 150mm Z; IP20; incl. unità di controllo CR750-D
ROBOT | Serie RH-FHQ | RH-3FHQ | 250378 | RH-3FH3515-Q1-S15 | 23300 | 0% | 23300 |  | Robot 4-assi; ±0.01mm; 3Kg; 350 mm raggio e 150mm Z; IP20; incl. unità di controllo CR750-Q
ROBOT | Serie RH-FHD | RH-3FHD | 250376 | RH-3FH4515-D1-S15 | 23300 | 0% | 23300 |  | Robot 4-assi; ±0.01mm; 3Kg; 450 mm raggio e 150mm Z; IP20; incl. unità di controllo CR750-D
ROBOT | Serie RH-FHQ | RH-3FHQ | 250379 | RH-3FH4515-Q1-S15 | 23300 | 0% | 23300 |  | Robot 4-assi; ±0.01mm; 3Kg; 450 mm raggio e 150mm Z; IP20; incl. unità di controllo CR750-Q
ROBOT | Serie RH-FHD | RH-3FHD | 250377 | RH-3FH5515-D1-S15 | 23300 | 0% | 23300 |  | Robot 4-assi; ±0.01mm; 3Kg; 550 mm raggio e 150mm Z; IP20; incl. unità di controllo CR750-D
ROBOT | Serie RH-FHQ | RH-3FHQ | 250380 | RH-3FH5515-Q1-S15 | 23300 | 0% | 23300 |  | Robot 4-assi; ±0.01mm; 3Kg; 550 mm raggio e 150mm Z; IP20; incl. unità di controllo CR750-Q
ROBOT | Serie RH-SD | RH-3SDHR | 237390 | RH-3SDHR3515 | 32200 | 0% | 32200 |  | Robot 4-assi; ±0.01mm; 3Kg; 350 mm; IP20; incl. unità di controllo
ROBOT | Serie RH-SQ | RH-3SQHR | 237391 | RH-3SQHR3515 | 32000 | 0% | 32000 |  | Robot 4-assi; ±0.01mm; 3Kg; 350 mm; IP20; incl. unità di controllo servo CR2Q e Q172DRCPU
ROBOT | Serie RH-FHD | RH-6FHD | 250381 | RH-6FH3520-D1-S15 | 26300 | 0% | 26300 |  | Robot 4-assi; ±0.01mm; 6Kg; 350 mm raggio e 200mm Z; IP54; incl. unità di controllo CR750-D
ROBOT | Serie RH-FHQ | RH-6FHQ | 250387 | RH-6FH3520-Q1-S15 | 26300 | 0% | 26300 |  | Robot 4-assi; ±0.01mm; 6Kg; 350 mm raggio e 200mm Z; IP54; incl. unità di controllo CR750-Q
ROBOT | Serie RH-FHD | RH-6FHD | 250384 | RH-6FH3534-D1-S15 | 27700 | 0% | 27700 |  | Robot 4-assi; ±0.01mm; 6Kg; 350 mm raggio e 340mm Z; IP54; incl. unità di controllo CR750-D
ROBOT | Serie RH-FHQ | RH-6FHQ | 250390 | RH-6FH3534-Q1-S15 | 27700 | 0% | 27700 |  | Robot 4-assi; ±0.01mm; 6Kg; 350 mm raggio e 340mm Z; IP54; incl. unità di controllo CR750-Q
ROBOT | Serie RH-FHD | RH-6FHD | 250382 | RH-6FH4520-D1-S15 | 26300 | 0% | 26300 |  | Robot 4-assi; ±0.01mm; 6Kg; 450 mm raggio e 200mm Z; IP54; incl. unità di controllo CR750-D
ROBOT | Serie RH-FHQ | RH-6FHQ | 250388 | RH-6FH4520-Q1-S15 | 26300 | 0% | 26300 |  | Robot 4-assi; ±0.01mm; 6Kg; 450 mm raggio e 200mm Z; IP54; incl. unità di controllo CR750-Q
ROBOT | Serie RH-FHD | RH-6FHD | 250385 | RH-6FH4534-D1-S15 | 27700 | 0% | 27700 |  | Robot 4-assi; ±0.01mm; 6Kg; 450 mm raggio e 340mm Z; IP54; incl. unità di controllo CR750-D
ROBOT | Serie RH-FHQ | RH-6FHQ | 250391 | RH-6FH4534-Q1-S15 | 27700 | 0% | 27700 |  | Robot 4-assi; ±0.01mm; 6Kg; 450 mm raggio e 340mm Z; IP54; incl. unità di controllo CR750-Q
ROBOT | Serie RH-FHD | RH-6FHD | 250383 | RH-6FH5520-D1-S15 | 26300 | 0% | 26300 |  | Robot 4-assi; ±0.01mm; 6Kg; 550 mm raggio e 200mm Z; IP54; incl. unità di controllo CR750-D
ROBOT | Serie RH-FHQ | RH-6FHQ | 250389 | RH-6FH5520-Q1-S15 | 26300 | 0% | 26300 |  | Robot 4-assi; ±0.01mm; 6Kg; 550 mm raggio e 200mm Z; IP54; incl. unità di controllo CR750-Q
ROBOT | Serie RH-FHD | RH-6FHD | 250386 | RH-6FH5534-D1-S15 | 27700 | 0% | 27700 |  | Robot 4-assi; ±0.01mm; 6Kg; 550 mm raggio e 340mm Z; IP54; incl. unità di controllo CR750-D
ROBOT | Serie RH-FHQ | RH-6FHQ | 250392 | RH-6FH5534-Q1-S15 | 27700 | 0% | 27700 |  | Robot 4-assi; ±0.01mm; 6Kg; 550 mm raggio e 340mm Z; IP54; incl. unità di controllo CR750-Q
ROBOT | Serie RH-SD | RH-6SDH | 235691 | RH-6SDH5520-S15 | 26800 | 3.077% | 26000 |  | Robot 4-assi; ±0.02mm; 6Kg; 550 mm; IP20; incl. unità di controllo CR1D
ROBOT | Serie RH-SD | RH-6SDH | 244465 | RH-6SDH5532-S15 | 27700 | 2.974% | 26900 |  | Robot 4-assi; ±0.02mm; 6Kg; 550 mm raggio e 320mm Z; IP20; incl. unità di controllo CR1D
ROBOT | Serie RH-SQ | RH-6SQH | 235701 | RH-6SQH5520-S15 | 26000 | 0% | 26000 |  | Robot 4-assi; ±0.02mm; 6Kg; 550 mm; IP20; incl. unità di controllo servo CR1Q e Q172DRCPU
ROBOT | Serie RP-ADH | RP-1ADH | 252843 | RP-1ADH-S15 | 28700 | 2.867% | 27900 |  | Robot 4-assi; ±0.005mm; 1Kg; A6; IP30; incl. unità di controllo CR1d
ROBOT | Serie RP-ADH | RP-3ADH | 252844 | RP-3ADH-S15 | 34400 | 2.994% | 33400 |  | Robot 4-assi; ±0.008mm; 3Kg; A5; IP30; incl. unità di controllo CR1D
ROBOT | Serie RP-ADH | RP-5ADH | 252885 | RP-5ADH-S15 | 34400 | 2.994% | 33400 |  | Robot 4-assi; ±0.01mm; 5Kg; A4; IP30; incl. unità di controllo CR1D
ROBOT | Accessori Vari | RV-A | 143798 | R-SMR-02V-B | 5.41 | 0% | 5.41 |  | Robot option Valve connection plug, incl. contacts
ROBOT | Accessori Vari | RV-A | 132112 | R-SMR-09V-B | 16.3 | 0% | 16.3 |  | Robot option Hand output connector incl. contacts (black)
ROBOT | Accessori Vari | RV-A | 132113 | R-SMR-10V-N | 16.3 | 0% | 16.3 |  | Robot option Hand input connector incl. contacts (white)
ROBOT | Serie RV-SD | RV-12/12SDL | 235688 | RV-12SDL-S315 | 49100 | 2.935% | 47700 |  | Robot 6-assi; ±0.05mm; 12Kg; 1384mm; 9.500mm/s;IP65; incl. unità di controllo CR2D
ROBOT | Serie RV-SD | RV-12/12SDL | 235687 | RV-12SD-S315 | 46000 | 2.908% | 44700 |  | Robot 6-assi; ±0.05mm; 12Kg; 1086mm; 9.600mm/s;IP65; incl. unità di controllo CR2D
ROBOT | Serie RV-SQ | RV-12/12SQL | 235698 | RV-12SQL-S315 | 48700 | 2.96% | 47300 |  | Robot 6-assi; ±0.05mm; 12Kg; 1384mm; 9.500mm/s;IP65; incl. unità di controllo servo CR2Q e Q172DRCPU
ROBOT | Serie RV-SQ | RV-12/12SQL | 235697 | RV-12SQ-S315 | 45500 | 2.941% | 44200 |  | Robot 6-assi; ±0.05mm; 12Kg; 1086mm; 9.600mm/s;IP65; incl. unità di controllo servo CR2Q e Q172DRCPU
ROBOT | Serie RV-FD | RV-13F-D1 | 268487 | RV-13F-D1-S15 | 42900 | 0% | 42900 | New | Industrial Robot RV-13F-D 6-axis; ±0.05mm; 13kg; 1094mm; IP40; incl. CR750
ROBOT | Serie RV-FD | RV-13FL-D1 | 268489 | RV-13FL-D1-S15 | 46100 | 0% | 46100 | New | Industrial Robot RV-13FL-D 6-axis; ±0.05mm; 13kg; 1388mm; IP40; incl. CR750
ROBOT | Serie RV-FD | RV-13FL-D1 | 268490 | RV-13FLM-D1-S15 | 47100 | 0% | 47100 | New | Industrial Robot RV-13FL-D 6-axis; ±0.05mm; 13kg; 1388mm; IP67; incl. CR750
ROBOT | Serie RV-FQ | RV-13FL-Q1 | 268494 | RV-13FLM-Q1-S15 | 47100 | 0% | 47100 | New | Industrial Robot RV-13FL-Q 6-axis; ±0.05mm; 13kg; 1388mm; IP67; incl. CR750 + Q172DRCPU
ROBOT | Serie RV-FQ | RV-13FL-Q1 | 268493 | RV-13FL-Q1-S15 | 46100 | 0% | 46100 | New | Industrial Robot RV-13FL-Q 6-axis; ±0.05mm; 13kg; 1388mm; IP40; incl. CR750 + Q172DRCPU
ROBOT | Serie RV-FD | RV-13F-D1 | 268488 | RV-13FM-D1-S15 | 43900 | 0% | 43900 | New | Industrial Robot RV-13F-D 6-axis; ±0.05mm; 13kg; 1094mm; IP67; incl. CR750
ROBOT | Serie RV-FQ | RV-13F-Q1 | 268492 | RV-13FM-Q1-S15 | 43900 | 0% | 43900 | New | Industrial Robot RV-13F-Q 6-axis; ±0.05mm; 13kg; 1094mm; IP67; incl. CR750 + Q172DRCPU
ROBOT | Serie RV-FQ | RV-13F-Q1 | 268491 | RV-13F-Q1-S15 | 42900 | 0% | 42900 | New | Industrial Robot RV-13F-Q 6-axis; ±0.05mm; 13kg; 1094mm; IP40; incl. CR750 + Q172DRCPU
ROBOT | Serie RV-FD | RV-20F-D1 | 268503 | RV-20F-D1-S15 | 43100 | 0% | 43100 | New | Industrial Robot RV-20F-D 6-axis; ±0.05mm; 20kg; 1094mm; IP40; incl. CR750
ROBOT | Serie RV-FD | RV-20F-D1 | 268504 | RV-20FM-D1-S15 | 44100 | 0% | 44100 | New | Industrial Robot RV-20F-D 6-axis; ±0.05mm; 20kg; 1094mm; IP67; incl. CR750
ROBOT | Serie RV-FQ | RV-20F-Q1 | 268506 | RV-20FM-Q1-S15 | 44100 | 0% | 44100 | New | Industrial Robot RV-20F-Q 6-axis; ±0.05mm; 20kg; 1094mm; IP67; incl. CR750 + Q172DRCPU
ROBOT | Serie RV-FQ | RV-20F-Q1 | 268505 | RV-20F-Q1-S15 | 43100 | 0% | 43100 | New | Industrial Robot RV-20F-Q 6-axis; ±0.05mm; 20kg; 1094mm; IP40; incl. CR750 + Q172DRCPU
ROBOT | Serie RV-FD | RV-2F-D1 | 255211 | RV-2FB-D1-S15 | 29700 | 0% | 29700 |  | Industrial Robot RV-2F-D 6-axis; ±0,02mm; 2kg; 504mm; 4955 mm/sec ; IP30; incl. CR750
ROBOT | Serie RV-FQ | RV-2F-Q1 | 255213 | RV-2FB-Q1-S15 | 29700 | 0% | 29700 |  | Industrial Robot RV-2F-Q 6-axis; ±0,02mm; 2kg; 504mm; 4955 mm/sec ; IP30; incl. CR750 e Q172DRCPU
ROBOT | Serie RV-SD | RV-2SDB | 231174 | RV-2SDB-S15 | 31000 | 2.99% | 30100 |  | Robot 6-assi; ±0.02mm; 2-3Kg; 504mm; 4.400mm/s;IP30; incl. unità di controllo CR1D
ROBOT | Serie RV-SQ | RV-2SQ | 235692 | RV-2SQB-S15 | 30500 | 3.041% | 29600 |  | Robot 6-assi; ±0.02mm; 2-3Kg; 504mm; 4.400mm/s;IP30; incl. unità di controllo CR1Q 700 e Q172DRCPU
ROBOT | Serie RV-SD | RV-3/3SDJB | 235683 | RV-3SDB-S15 | 34200 | 3.012% | 33200 |  | Robot 6-assi; ±0.02mm; 3Kg; 642mm; 5.500mm/s;IP65; incl. unità di controllo CR1D
ROBOT | Serie RV-SD | RV-3/3SDJB | 235684 | RV-3SDJB-S15 | 33600 | 3.067% | 32600 |  | Robot 5-assi; ±0.02mm; 3Kg; 641mm; 5.300mm/s;IP65; incl. unità di controllo CR1D
ROBOT | Serie RV-SQ | RV-3/3SQJB | 235693 | RV-3SQB-S15 | 33600 | 3.067% | 32600 |  | Robot 6-assi; ±0.02mm; 3Kg; 642mm; 5.500mm/s;IP65; incl. unità di controllo servo CR1Q e Q172DRCPU
ROBOT | Serie RV-SQ | RV-3/3SQJB | 235694 | RV-3SQJB-S15 | 32500 | 2.848% | 31600 |  | Robot 5-assi; ±0.02mm; 3Kg; 641mm; 5.300mm/s;IP65; incl. unità di controllo servo CR1Q e Q172DRCPU
ROBOT | Serie RV-FD | RV-4F-D1 | 255265 | RV-4F-D1-S15 | 31700 | 0% | 31700 |  | Industrial Robot RV-4F-D 6-axis; ±0,02mm; 4kg; 515mm; 9027 mm/sec ;IP40; incl. CR750
ROBOT | Serie RV-FD | RV-4F-D1 | 255266 | RV-4FL-D1-S15 | 32900 | 0% | 32900 |  | Industrial Robot RV-4FL-D 6-axis; ±0,02mm; 4kg; 649mm; 9048 mm/sec ; IP40; incl. CR750
ROBOT | Serie RV-FD | RV-4F-D1 | 255268 | RV-4FLM-D1-S15 | 34900 | 0% | 34900 |  | Industrial Robot RV-4FL-D 6-axis; ±0,02mm; 4kg; 649mm; 9048 mm/sec ; IP67; incl. CR750
ROBOT | Serie RV-FQ | RV-4F-Q1 | 255272 | RV-4FLM-Q1-S15 | 34900 | 0% | 34900 |  | Industrial Robot RV-4FL-Q 6-axis; ±0,02mm; 4kg; 649mm; 9048 mm/sec ; IP67; incl. CR750 e Q172DRCPU
ROBOT | Serie RV-FQ | RV-4F-Q1 | 255270 | RV-4FL-Q1-S15 | 32900 | 0% | 32900 |  | Industrial Robot RV-4FL-Q 6-axis; ±0,02mm; 4kg; 649mm; 9048 mm/sec ; IP40; incl. CR750 e Q172DRCPU
ROBOT | Serie RV-FD | RV-4F-D1 | 255267 | RV-4FM-D1-S15 | 33700 | 0% | 33700 |  | Industrial Robot RV-4F-D 6-axis; ±0,02mm; 4kg; 515mm; 9027 mm/sec ; IP67; incl. CR750
ROBOT | Serie RV-FQ | RV-4F-Q1 | 255271 | RV-4FM-Q1-S15 | 33700 | 0% | 33700 |  | Industrial Robot RV-4F-Q 6-axis; ±0,02mm; 4kg; 515mm; 9027 mm/sec ; IP67; incl. CR750 e Q172DRCPU
ROBOT | Serie RV-FQ | RV-4F-Q1 | 255269 | RV-4F-Q1-S15 | 31700 | 0% | 31700 |  | Industrial Robot RV-4F-Q 6-axis; ±0,02mm; 4kg; 515mm; 9027 mm/sec ; IP40; incl. CR750 e Q172DRCPU
ROBOT | Serie RV-SD | RV-6/6SDL | 235686 | RV-6SDL-S15 | 43800 | 3.059% | 42500 |  | Robot 6-assi; ±0.02mm; 6Kg; 902mm; 8.500mm/s;IP65; incl. unità di controllo CR2D
ROBOT | Serie RV-SD | RV-6/6SDL | 235685 | RV-6SD-S15 | 40600 | 3.046% | 39400 |  | Robot 6-assi; ±0.02mm; 6Kg; 695mm; 9.300mm/s;IP65; incl. unità di controllo CR2D
ROBOT | Serie RV-SQ | RV-6/6SQL | 235696 | RV-6SQL-S15 | 43400 | 3.088% | 42100 |  | Robot 6-assi; ±0.02mm; 6Kg; 902mm; 8.500mm/s;IP65; incl. unità di controllo servo CR2Q e Q172DRCPU
ROBOT | Serie RV-SQ | RV-6/6SQL | 235695 | RV-6SQ-S15 | 40300 | 3.069% | 39100 |  | Robot 6-assi; ±0.02mm; 6Kg; 695mm; 9.300mm/s;IP65; incl. unità di controllo servo CR2Q e Q172DRCPU
ROBOT | Serie RV-FD | RV-7F-D1 | 255273 | RV-7F-D1-S15 | 38700 | 0% | 38700 |  | Industrial Robot RV-7F-D 6-axis; ±0,02mm; 7kg; 713mm; 11064 mm/sec ; IP40; incl. CR750
ROBOT | Serie RV-FD | RV-7F-D1 | 255274 | RV-7FL-D1-S15 | 40700 | 0% | 40700 |  | Industrial Robot RV-7FL-D 6-axis; ±0,02mm; 7kg; 908mm; 10977 mm/sec ; IP40; incl. CR750
ROBOT | Serie RV-FD | RV-7FLL-D1 | 268459 | RV-7FLL-D1-S15 | 45500 | 0% | 45500 | New | Industrial Robot RV-7FLL-D 6-axis; ±0.06mm; 7kg; 1503mm; IP40; incl. CR750
ROBOT | Serie RV-FD | RV-7FLL-D1 | 268460 | RV-7FLLM-D1-S15 | 47000 | 0% | 47000 | New | Industrial Robot RV-7FLL-D 6-axis; ±0.06mm; 7kg; 1503mm; IP67; incl. CR750
ROBOT | Serie RV-FQ | RV-7FLL-Q1 | 268462 | RV-7FLLM-Q1-S15 | 47000 | 0% | 47000 | New | Industrial Robot RV-7FLL-Q 6-axis; ±0.06mm; 7kg; 1503mm; IP67; incl. CR750 + Q172DRCPU
ROBOT | Serie RV-FQ | RV-7FLL-Q1 | 268461 | RV-7FLL-Q1-S15 | 45500 | 0% | 45500 | New | Industrial Robot RV-7FLL-Q 6-axis; ±0.06mm; 7kg; 1503mm; IP40; incl. CR750 + Q172DRCPU
ROBOT | Serie RV-FD | RV-7F-D1 | 255276 | RV-7FLM-D1-S15 | 42900 | 0% | 42900 |  | Industrial Robot RV-7FL-D 6-axis; ±0,02mm; 7kg; 908mm; 10977 mm/sec ; IP67; incl. CR750
ROBOT | Serie RV-FQ | RV-7F-Q1 | 255280 | RV-7FLM-Q1-S15 | 42900 | 0% | 42900 |  | Industrial Robot RV-7FL-Q 6-axis; ±0,02mm; 7kg; 908mm; 10977 mm/sec ; IP67; incl. CR750 e Q172DRCPU
ROBOT | Serie RV-FQ | RV-7F-Q1 | 255278 | RV-7FL-Q1-S15 | 40700 | 0% | 40700 |  | Industrial Robot RV-7FL-Q 6-axis; ±0,02mm; 7kg; 908mm; 10977 mm/sec ; IP40; incl. CR750 e Q172DRCPU
ROBOT | Serie RV-FD | RV-7F-D1 | 255275 | RV-7FM-D1-S15 | 40900 | 0% | 40900 |  | Industrial Robot RV-7F-D 6-axis; ±0,02mm; 7kg; 713mm; 11064 mm/sec ; IP67; incl. CR750
ROBOT | Serie RV-FQ | RV-7F-Q1 | 255279 | RV-7FM-Q1-S15 | 40900 | 0% | 40900 |  | Industrial Robot RV-7F-Q 6-axis; ±0,02mm; 7kg; 713mm; 11064 mm/sec ; IP67; incl. CR750 e Q172DRCPU
ROBOT | Serie RV-FQ | RV-7F-Q1 | 255277 | RV-7F-Q1-S15 | 38700 | 0% | 38700 |  | Industrial Robot RV-7F-Q 6-axis; ±0,02mm; 7kg; 713mm; 11064 mm/sec ; IP40; incl. CR750 e Q172DRCPU
ROBOT | Accessori Vari |  | 55653 | RV-CAB4 | 54.1 | 0% | 54.1 |  | cavo connessione seriale (RS 232C); 9/25 pin
ROBOT | Accessori Vari |  | 164815 | S-series Hand INPUT connector | 10.8 | 0% | 10.8 |  | Robot option Handsignal Input connector (6pin) for RV-S and RH-SH
ROBOT | Accessori Vari |  | 164814 | S-series Hand OUTPUT connector | 16.3 | 0% | 16.3 |  | Robot option Handsignal Output connector (8pin) for RV-S and RH-SH
SERVO | Accessori comuni | Filtri | 219207 | FMR-ES-3A-RS1-FP | 28.2 | 0% | 28.2 |  | Filtro EMC monofase per MR-E-10…20A/AG-QW003
SERVO | Accessori comuni | Filtri | 219208 | FMR-ES-6A-RS1-FP | 37.9 | 0% | 37.9 |  | Filtro EMC monofase per MR-E-40…70A/AG-QW003
SERVO | Serie MR-C | Filtri | 149710 | FMR-J2-6A-EF1-RS1 | 67.8 | 4.954% | 64.6 |  | Filtro monofase EMC per MR-C
SERVO | Serie MR-J3 | Motori brushless serie MR-J3 | 168667 | HC-RP103 | 1050 | 3.96% | 1010 |  | Motore per servo drive MR-J3 Potenza Nominale 1.000 W; Coppia Nominale 3,18 Nm, Coppia Massima 7,95 Nm
SERVO | Serie MR-J3 | Motori brushless serie MR-J3 | 168644 | HC-RP103B | 1610 | 3.871% | 1550 |  | Motore con freno per servo drive MR-J3 Potenza Nominale 1.000 W; Coppia Nominale 3,18 Nm, Coppia Massima 7,95 Nm
SERVO | Serie MR-J3 | Motori brushless serie MR-J3 | 168668 | HC-RP153 | 1220 | 4.274% | 1170 |  | Motore per servo drive MR-J3 Potenza Nominale 1.500 W; Coppia Nominale 4,78 Nm, Coppia Massima 11,9 Nm
SERVO | Serie MR-J3 | Motori brushless serie MR-J3 | 168645 | HC-RP153B | 1820 | 4% | 1750 |  | Motore con freno per servo drive MR-J3 Potenza Nominale 1.500 W; Coppia Nominale 4,78 Nm, Coppia Massima 11,9 Nm
SERVO | Serie MR-J3 | Motori brushless serie MR-J3 | 168669 | HC-RP203 | 1340 | 3.876% | 1290 |  | Motore per servo drive MR-J3 Potenza Nominale 2.000 W; Coppia Nominale 6,37 Nm, Coppia Massima 15,9 Nm
SERVO | Serie MR-J3 | Motori brushless serie MR-J3 | 168664 | HC-RP203B | 2150 | 3.865% | 2070 |  | Motore con freno per servo drive MR-J3 Potenza Nominale 2.000 W; Coppia Nominale 6,37 Nm, Coppia Massima 15,9 Nm
SERVO | Serie MR-J3 | Motori brushless serie MR-J3 | 168670 | HC-RP353 | 1970 | 4.233% | 1890 |  | Motore per servo drive MR-J3 Potenza Nominale 3.500 W; Coppia Nominale 11,1 Nm, Coppia Massima 27,9 Nm
SERVO | Serie MR-J3 | Motori brushless serie MR-J3 | 168665 | HC-RP353B | 2460 | 3.797% | 2370 |  | Motore con freno per servo drive MR-J3 Potenza Nominale 3.500 W; Coppia Nominale 11,1 Nm, Coppia Massima 27,9 Nm
SERVO | Serie MR-J3 | Motori brushless serie MR-J3 | 168671 | HC-RP503 | 2520 | 4.132% | 2420 |  | Motore per servo drive MR-J3 Potenza Nominale 5.000 W; Coppia Nominale 15,9 Nm, Coppia Massima 39,7 Nm
SERVO | Serie MR-J3 | Motori brushless serie MR-J3 | 168666 | HC-RP503B | 2950 | 3.873% | 2840 |  | Motore con freno per servo drive MR-J3 Potenza Nominale 5.000 W; Coppia Nominale 15,9 Nm, Coppia Massima 39,7 Nm
SERVO | Serie MR-J3 | Motori brushless serie MR-J3 | 227017 | HF-JP1034 | 1110 | 3.738% | 1070 |  | Motore per servo drive MR-J3 a 400VAC Potenza Nominale 1000 W; Coppia Nominale 3,18 Nm, Coppia Massima 9,54 Nm
SERVO | Serie MR-J3 | Motori brushless serie MR-J3 | 227024 | HF-JP1034B | 1580 | 3.947% | 1520 |  | Motore con freno per servo drive MR-J3 a 400VAC Potenza Nominale 1000 W; Coppia Nominale 3,18 Nm, Coppia Massima 9,54 Nm
SERVO | Serie MR-J3 | Motori brushless serie MR-J3 | 227018 | HF-JP1534 | 1380 | 3.759% | 1330 |  | Motore per servo drive MR-J3 a 400VAC Potenza Nominale1 500 W; Coppia Nominale 4,77 Nm, Coppia Massima 14,31 Nm
SERVO | Serie MR-J3 | Motori brushless serie MR-J3 | 227025 | HF-JP1534B | 1840 | 3.955% | 1770 |  | Motore con freno per servo drive MR-J3 a 400VAC Potenza Nominale1 500 W; Coppia Nominale 4,77 Nm, Coppia Massima 14,31 Nm
SERVO | Serie MR-J3 | Motori brushless serie MR-J3 | 229359 | HF-JP203 | 1580 | 3.947% | 1520 |  | Motore per servo drive MR-J3 Potenza Nominale 2000 W; Coppia Nominale 6,37Nm, Coppia Massima 19,11Nm
SERVO | Serie MR-J3 | Motori brushless serie MR-J3 | 227019 | HF-JP2034 | 1580 | 3.947% | 1520 |  | Motore per servo drive MR-J3 a 400VAC Potenza Nominale 2000 W; Coppia Nominale 6,37 Nm, Coppia Massima 19,11 Nm
SERVO | Serie MR-J3 | Motori brushless serie MR-J3 | 227026 | HF-JP2034B | 2130 | 3.902% | 2050 |  | Motore con freno per servo drive MR-J3 a 400VAC Potenza Nominale 2000 W; Coppia Nominale 6,37 Nm, Coppia Massima 19,11 Nm
SERVO | Serie MR-J3 | Motori brushless serie MR-J3 | 229366 | HF-JP203B | 2130 | 3.902% | 2050 |  | Motore con freno per servo drive MR-J3 Potenza Nominale 2000 W; Coppia Nominale 6,37Nm, Coppia Massima 19,11Nm
SERVO | Serie MR-J3 | Motori brushless serie MR-J3 | 229360 | HF-JP353 | 1980 | 4.211% | 1900 |  | Motore per servo drive MR-J3 Potenza Nominale 3500 W; Coppia Nominale 11,1 Nm, Coppia Massima 33,3 Nm
SERVO | Serie MR-J3 | Motori brushless serie MR-J3 | 227020 | HF-JP3534 | 1980 | 4.211% | 1900 |  | Motore per servo drive MR-J3 a 400VAC Potenza Nominale 3500 W; Coppia Nominale 11,1 Nm, Coppia Massima 33,3 Nm
SERVO | Serie MR-J3 | Motori brushless serie MR-J3 | 227027 | HF-JP3534B | 2490 | 4.184% | 2390 |  | Motore con freno per servo drive MR-J3 a 400VAC Potenza Nominale 3500 W; Coppia Nominale 11,1 Nm, Coppia Massima 33,3 Nm
SERVO | Serie MR-J3 | Motori brushless serie MR-J3 | 227021 | HF-JP5034 | 3050 | 4.096% | 2930 |  | Motore per servo drive MR-J3 a 400VAC Potenza Nominale 5000 W; Coppia Nominale 15,9 Nm, Coppia Massima 47,7 Nm
SERVO | Serie MR-J3 | Motori brushless serie MR-J3 | 227028 | HF-JP5034B | 3550 | 4.106% | 3410 |  | Motore per servo drive MR-J3 a 400VAC Potenza Nominale 5000 W; Coppia Nominale 15,9 Nm, Coppia Massima 47,7 Nm
SERVO | Serie MR-J3 | Motori brushless serie MR-J3 | 227015 | HF-JP534 | 918 | 3.964% | 883 |  | Motore per servo drive MR-J3 a 400VAC Potenza Nominale 500 W; Coppia Nominale 1,59 Nm, Coppia Massima 4,77 Nm
SERVO | Serie MR-J3 | Motori brushless serie MR-J3 | 227022 | HF-JP534B | 1380 | 3.759% | 1330 |  | Motore con freno per servo drive MR-J3 a 400VAC Potenza Nominale 500 W; Coppia Nominale 1,59 Nm, Coppia Massima 4,77 Nm
SERVO | Serie MR-J3 | Motori brushless serie MR-J3 | 242230 | HF-JP7034 | 3610 | 4.035% | 3470 |  | Motore per servo drive MR-J3 a 400VAC Potenza Nominale 7000 W; Coppia Nominale 22,3Nm , Coppia Massima 66,8 Nm, Vnom 3000rpm Vmax 5000rpm
SERVO | Serie MR-J3 | Motori brushless serie MR-J3 | 242232 | HF-JP7034B | 4170 | 3.99% | 4010 |  | Motore con freno per servo drive MR-J3 a 400VAC Potenza Nominale 7000 W; Coppia Nominale 22,3Nm , Coppia Massima 66,8 Nm, Vnom 3000rpm Vmax 5000rpm
SERVO | Serie MR-J3 | Motori brushless serie MR-J3 | 227016 | HF-JP734 | 1020 | 3.976% | 981 |  | Motore per servo drive MR-J3 a 400VAC Potenza Nominale 750 W; Coppia Nominale 2,39Nm, Coppia Massima 7,17 Nm
SERVO | Serie MR-J3 | Motori brushless serie MR-J3 | 227023 | HF-JP734B | 1490 | 4.196% | 1430 |  | Motore con freno per servo drive MR-J3 a 400VAC Potenza Nominale 750 W; Coppia Nominale 2,39Nm, Coppia Massima 7,17 Nm
SERVO | Serie MR-J3 | Motori brushless serie MR-J3 | 242231 | HF-JP9034 | 4690 | 3.991% | 4510 |  | Motore per servo drive MR-J3 a 400VAC Potenza Nominale 9000 W; Coppia Nominale 28,6 Nm , Coppia Massima 85,8 Nm, Vnom 3000rpm Vmax 5000rpm
SERVO | Serie MR-J3 | Motori brushless serie MR-J3 | 242233 | HF-JP9034B | 5430 | 4.023% | 5220 |  | Motore con freno per servo drive MR-J3 a 400VAC Potenza Nominale 9000 W; Coppia Nominale 28,6 Nm , Coppia Massima 85,8 Nm, Vnom 3000rpm Vmax 5000rpm
SERVO | Serie MR-ES | Motori brushless serie MR-ES | 239797 | HF-KN13 | 249 | 0% | 249 |  | Motore per servodrive MR-E potenza nominale 100W; Coppia nominale 0,32Nm, Coppia massima 0,95Nm
SERVO | Serie MR-JE | Motori brushless serie MR-JE | 239801 | HF-KN13B | 397 | 0% | 397 | New | Motore brushless con freno per servo MR-E / MR-JE; Potenza nominale 100 W; Coppia nominale 0,32 Nm, Coppia massima 0,95 Nm - IP65
SERVO | Serie MR-JE | Motori brushless serie MR-JE | 253949 | HF-KN23BK | 501 | 0% | 501 | New | Motore con chiavetta e freno per servo drive MR-E / MR-JE Potenza Nominale 200 W; Coppia Nominale 0,64 Nm, Coppia Massima 1,9 Nm - IP65
SERVO | Serie MR-JE | Motori brushless serie MR-JE | 253946 | HF-KN23K | 322 | 0% | 322 | New | Motore con chiavetta per servo drive MR-E / MR-JE Potenza Nominale 200 W; Coppia Nominale 0,64 Nm, Coppia Massima 1,9 Nm - IP65
SERVO | Serie MR-JE | Motori brushless serie MR-JE | 253950 | HF-KN43BK | 567 | 0% | 567 | New | Motore con chiavetta e freno per servo drive MR-E / MR-JE Potenza Nominale 400 W; Coppia Nominale 1,3 Nm, Coppia Massima 3,8 Nm - IP65
SERVO | Serie MR-JE | Motori brushless serie MR-JE | 253947 | HF-KN43K | 381 | 0% | 381 | New | Motore con chiavetta per servo drive MR-E Potenza Nominale 400 W; Coppia Nominale 1,3 Nm, Coppia Massima 3,8 Nm - IP65
SERVO | Serie MR-JE | Motori brushless serie MR-JE | 253951 | HF-KN73BJK | 645 | 0% | 645 | New | Motore con chiavetta e freno per servo drive MR-E / MR-JE Potenza Nominale 750 W; Coppia Nominale 2,4 Nm, Coppia Massima 7,2 Nm - IP65 - Guarnizione antiolio
SERVO | Serie MR-JE | Motori brushless serie MR-JE | 253948 | HF-KN73JK | 459 | 0% | 459 | New | Motore con chiavetta per servo drive MR-E / MR-JE Potenza Nominale 750 W; Coppia Nominale 2,4 Nm, Coppia Massima 7,2 Nm - IP65 - Guarnizione antiolio
SERVO | Serie MR-J3 | Motori brushless serie MR-J3 | 161507 | HF-KP053 | 438 | 4.038% | 421 |  | Motore per servo drive MR-J3 Potenza Nominale 50 W; Coppia Nominale 0,16 Nm, Coppia Massima 0,48 Nm
SERVO | Serie MR-J3 | Motori brushless serie MR-J3 | 160213 | HF-KP053B | 612 | 4.082% | 588 |  | Motore con freno per servo drive MR-J3 Potenza Nominale 50 W; Coppia Nominale 0,16 Nm, Coppia Massima 0,48 Nm
SERVO | Serie MR-J3 | Motori brushless serie MR-J3 | 160211 | HF-KP13 | 459 | 4.082% | 441 |  | Motore per servo drive MR-J3 Potenza Nominale 100 W; Coppia Nominale 0,32 Nm, Coppia Massima 0,95 Nm
SERVO | Serie MR-J3 | Motori brushless serie MR-J3 | 161511 | HF-KP13B | 631 | 3.954% | 607 |  | Motore con freno per servo drive MR-J3 Potenza Nominale 100 W; Coppia Nominale 0,32 Nm, Coppia Massima 0,95 Nm
SERVO | Serie MR-J3 | Motori brushless serie MR-J3 | 161508 | HF-KP23 | 528 | 3.937% | 508 |  | Motore per servo drive MR-J3 Potenza Nominale 200 W; Coppia Nominale 0,64 Nm, Coppia Massima 1,9 Nm
SERVO | Serie MR-J3 | Motori brushless serie MR-J3 | 161512 | HF-KP23B | 738 | 3.944% | 710 |  | Motore con freno per servo drive MR-J3 Potenza Nominale 200 W; Coppia Nominale 0,64 Nm, Coppia Massima 1,9 Nm
SERVO | Serie MR-J3 | Motori brushless serie MR-J3 | 161509 | HF-KP43 | 672 | 4.025% | 646 |  | Motore per servo drive MR-J3 Potenza Nominale 400 W; Coppia Nominale 1,3 Nm, Coppia Massima 3,9 Nm
SERVO | Serie MR-J3 | Motori brushless serie MR-J3 | 161513 | HF-KP43B | 898 | 4.056% | 863 |  | Motore con freno per servo drive MR-J3 Potenza Nominale 400 W; Coppia Nominale 1,3 Nm, Coppia Massima 3,9 Nm
SERVO | Serie MR-J3 | Motori brushless serie MR-J3 | 161510 | HF-KP73 | 806 | 4% | 775 |  | Motore per servo drive MR-J3 Potenza Nominale 750 W; Coppia Nominale 2,4 Nm, Coppia Massima 7,2 Nm
SERVO | Serie MR-J3 | Motori brushless serie MR-J3 | 161514 | HF-KP73B | 1070 | 3.883% | 1030 |  | Motore con freno per servo drive MR-J3 Potenza Nominale 750 W; Coppia Nominale 2,4 Nm, Coppia Massima 7,2 Nm
SERVO | Serie MR-J3 | Motori brushless serie MR-J3 | 161515 | HF-MP053 | 438 | 4.038% | 421 |  | Motore per servo drive MR-J3 Potenza Nominale 50 W; Coppia Nominale 0,16 Nm, Coppia Massima 0,48 Nm
SERVO | Serie MR-J3 | Motori brushless serie MR-J3 | 161520 | HF-MP053B | 612 | 4.082% | 588 |  | Motore con freno per servo drive MR-J3 Potenza Nominale 50 W; Coppia Nominale 0,16 Nm, Coppia Massima 0,48 Nm
SERVO | Serie MR-J3 | Motori brushless serie MR-J3 | 161516 | HF-MP13 | 459 | 4.082% | 441 |  | Motore per servo drive MR-J3 Potenza Nominale 100 W; Coppia Nominale 0,32 Nm, Coppia Massima 0,95 Nm
SERVO | Serie MR-J3 | Motori brushless serie MR-J3 | 161521 | HF-MP13B | 631 | 3.954% | 607 |  | Motore con freno per servo drive MR-J3 Potenza Nominale 100 W; Coppia Nominale 0,32 Nm, Coppia Massima 0,95 Nm
SERVO | Serie MR-J3 | Motori brushless serie MR-J3 | 161517 | HF-MP23 | 528 | 3.937% | 508 |  | Motore per servo drive MR-J3 Potenza Nominale 200 W; Coppia Nominale 0,64 Nm, Coppia Massima 1,9 Nm
SERVO | Serie MR-J3 | Motori brushless serie MR-J3 | 161522 | HF-MP23B | 738 | 3.944% | 710 |  | Motore con freno per servo drive MR-J3 Potenza Nominale 200 W; Coppia Nominale 0,64 Nm, Coppia Massima 1,9 Nm
SERVO | Serie MR-J3 | Motori brushless serie MR-J3 | 161518 | HF-MP43 | 672 | 4.025% | 646 |  | Motore per servo drive MR-J3 Potenza Nominale 400 W; Coppia Nominale 1,3 Nm, Coppia Massima 3,9 Nm
SERVO | Serie MR-J3 | Motori brushless serie MR-J3 | 161523 | HF-MP43B | 898 | 4.056% | 863 |  | Motore con freno per servo drive MR-J3 Potenza Nominale 400 W; Coppia Nominale 1,3 Nm, Coppia Massima 3,9 Nm
SERVO | Serie MR-J3 | Motori brushless serie MR-J3 | 161519 | HF-MP73 | 806 | 4% | 775 |  | Motore per servo drive MR-J3 Potenza Nominale 750 W; Coppia Nominale 2,4 Nm, Coppia Massima 7,2 Nm
SERVO | Serie MR-J3 | Motori brushless serie MR-J3 | 161524 | HF-MP73B | 1070 | 3.883% | 1030 |  | Motore con freno per servo drive MR-J3 Potenza Nominale 750 W; Coppia Nominale 2,4 Nm, Coppia Massima 7,2 Nm
SERVO | Serie MR-JE | Motori brushless serie MR-JE | 253967 | HF-SN102BJK | 729 | 0% | 729 | New | Motore con freno, per servo drive MR-E / MR-JE Potenza Nominale 1.000 W; Coppia Nominale 4,77 Nm, Coppia Massima 14,3 Nm: Predisposto per comtaggio chiavetta - IP65 - Guarnizione antiolio
SERVO | Serie MR-JE | Motori brushless serie MR-JE | 253953 | HF-SN102JK | 520 | 0% | 520 | New | Motore per servo drive MR-E / MR-JE Potenza Nominale 1.000 W; Coppia Nominale 4,77 Nm, Coppia Massima 14,3 Nm. Predisposto per montaggio chiavetta - IP65 - Guarnizione antiolio
SERVO | Serie MR-JE | Motori brushless serie MR-JE | 253968 | HF-SN152BJK | 846 | 0% | 846 | New | Motore con freno per servo drive MR-E / MR-JE Potenza Nominale 1.500 W; Coppia Nominale 7,16 Nm, Coppia Massima 21,5 Nm. Predisposto per montaggio chiavetta - IP65 - Guarnizione antiolio
SERVO | Serie MR-JE | Motori brushless serie MR-JE | 253954 | HF-SN152JK | 636 | 0% | 636 | New | Motore per servo drive MR-E / MR-JE Potenza Nominale 1.500 W; Coppia Nominale 7,16 Nm, Coppia Massima 21,5 Nm. Predisposto per montaggio chiavetta - IP65 - Guarnizione antiolio
SERVO | Serie MR-JE | Motori brushless serie MR-JE | 253969 | HF-SN202BJK | 965 | 0% | 965 | New | Motore con freno per servo drive MR-E / MR-JE Potenza Nominale 2.000 W; Coppia Nominale 9,55 Nm, Coppia Massima 28,6 Nm. Predisposto per montaggio chiavetta - IP65 - Guarnizione antiolio
SERVO | Serie MR-JE | Motori brushless serie MR-JE | 253965 | HF-SN202JK | 729 | 0% | 729 | New | Motore per servo drive MR-E / MR-JE Potenza Nominale 2.000 W; Coppia Nominale 9,55 Nm, Coppia Massima 28,6 Nm. Predisposto per montaggio chiavetta - IP65 - Guarnizione antiolio
SERVO | Serie MR-JE | Motori brushless serie MR-JE | 269031 | HF-SN302BJK | 1380 | 0% | 1380 | New | Motore con freno per servo drive MR-JE Potenza Nominale 3.000 W; Coppia Nominale 14,3 Nm, Coppia Massima 42,9 Nm. Predisposto per montaggio chiavetta - IP65 - Guarnizione antiolio
SERVO | Serie MR-JE | Motori brushless serie MR-JE | 269030 | HF-SN302JK | 1090 | 0% | 1090 | New | Motore per servo drive MR-JE Potenza Nominale 3.000 W; Coppia Nominale 14,3 Nm, Coppia Massima 42,9 Nm. Predisposto per montaggio chiavetta - IP65 - Guarnizione antiolio
SERVO | Serie MR-JE | Motori brushless serie MR-JE | 253966 | HF-SN52BJK | 636 | 0% | 636 | New | Motore con freno per servo drive MR-E / MR-JE Potenza Nominale 500 W; Coppia Nominale 2,39 Nm, Coppia Massima 7,16 Nm. Predisposto per montaggio chiavetta - IP65 - Guarnizione antiolio
SERVO | Serie MR-JE | Motori brushless serie MR-JE | 253952 | HF-SN52JK | 429 | 0% | 429 | New | Motore per servo drive MR-E Potenza Nominale 500 W; Coppia Nominale 2,39 Nm, Coppia Massima 7,16 Nm. Predisposto per montaggio chiavetta -IP65 - Guarnizione antiolio
SERVO | Serie MR-J3 | Motori brushless serie MR-J3 | 161526 | HF-SP102 | 889 | 3.977% | 855 |  | Motore per servo drive MR-J3 Potenza Nominale 1.000 W; Coppia Nominale 4,77 Nm, Coppia Massima 14,3 Nm
SERVO | Serie MR-J3 | Motori brushless serie MR-J3 | 192043 | HF-SP1024 | 987 | 4.004% | 949 |  | Motore per servo drive MR-J3 a 400VAC Potenza Nominale 1KW; Coppia Nominale 4,77 Nm, Coppia Massima 14,3 Nm
SERVO | Serie MR-J3 | Motori brushless serie MR-J3 | 200976 | HF-SP1024B | 1360 | 3.817% | 1310 |  | Motore con freno per servo drive MR-J3 a 400VAC Potenza Nominale 1000 W; Coppia Nominale 4,77 Nm, Coppia Massima 14,3 Nm
SERVO | Serie MR-J3 | Motori brushless serie MR-J3 | 161533 | HF-SP102B | 1180 | 4.425% | 1130 |  | Motore con freno per servo drive MR-J3 Potenza Nominale 1000 W; Coppia Nominale 4,77 Nm, Coppia Massima 14,3 Nm
SERVO | Serie MR-J3 | Motori brushless serie MR-J3 | 161527 | HF-SP152 | 1090 | 3.81% | 1050 |  | Motore per servo drive MR-J3 Potenza Nominale 1.500 W; Coppia Nominale 7,16 Nm, Coppia Massima 21,5 Nm
SERVO | Serie MR-J3 | Motori brushless serie MR-J3 | 192054 | HF-SP1524 | 1210 | 4.31% | 1160 |  | Motore per servo drive MR-J3 a 400VAC Potenza Nominale 1.500 W; Coppia Nominale 7,16 Nm, Coppia Massima 21,5 Nm
SERVO | Serie MR-J3 | Motori brushless serie MR-J3 | 200977 | HF-SP1524B | 1620 | 3.846% | 1560 |  | Motore con freno per servo drive MR-J3 a 400VAC Potenza Nominale 1.500 W; Coppia Nominale 7,16 Nm, Coppia Massima 21,5 Nm
SERVO | Serie MR-J3 | Motori brushless serie MR-J3 | 161534 | HF-SP152B | 1470 | 4.255% | 1410 |  | Motore con freno per servo drive MR-J3 Potenza Nominale 1.500 W; Coppia Nominale 7,16 Nm, Coppia Massima 21,5 Nm
SERVO | Serie MR-J3 | Motori brushless serie MR-J3 | 161528 | HF-SP202 | 1260 | 4.132% | 1210 |  | Motore per servo drive MR-J3 Potenza Nominale 2.000 W; Coppia Nominale 9,55 Nm, Coppia Massima 28,6 Nm
SERVO | Serie MR-J3 | Motori brushless serie MR-J3 | 192055 | HF-SP2024 | 1400 | 3.704% | 1350 |  | Motore per servo drive MR-J3 a 400VAC Potenza Nominale 2.000 W; Coppia Nominale 9,55 Nm, Coppia Massima 28,6 Nm
SERVO | Serie MR-J3 | Motori brushless serie MR-J3 | 200978 | HF-SP2024B | 1910 | 3.804% | 1840 |  | Motore con freno per servo drive MR-J3 a 400VAC Potenza Nominale 2.000 W; Coppia Nominale 9,55 Nm, Coppia Massima 28,6 Nm
SERVO | Serie MR-J3 | Motori brushless serie MR-J3 | 161535 | HF-SP202B | 1720 | 4.242% | 1650 |  | Motore con freno per servo drive MR-J3 Potenza Nominale 2.000 W; Coppia Nominale 9,55 Nm, Coppia Massima 28,6 Nm
SERVO | Serie MR-J3 | Motori brushless serie MR-J3 | 161529 | HF-SP352 | 1550 | 4.027% | 1490 |  | Motore per servo drive MR-J3 Potenza Nominale 3.500 W; Coppia Nominale 16,7 Nm, Coppia Massima 50,1 Nm
SERVO | Serie MR-J3 | Motori brushless serie MR-J3 | 192056 | HF-SP3524 | 1750 | 4.167% | 1680 |  | Motore per servo drive MR-J3 a 400VAC Potenza Nominale 3.500 W; Coppia Nominale 16,7 Nm, Coppia Massima 50,1 Nm
SERVO | Serie MR-J3 | Motori brushless serie MR-J3 | 200979 | HF-SP3524B | 2170 | 3.828% | 2090 |  | Motore con freno per servo drive MR-J3 a 400VAC Potenza Nominale 3.500 W; Coppia Nominale 16,7 Nm, Coppia Massima 50,1 Nm
SERVO | Serie MR-J3 | Motori brushless serie MR-J3 | 161536 | HF-SP352B | 1960 | 4.255% | 1880 |  | Motore con freno per servo drive MR-J3 Potenza Nominale 3.500 W; Coppia Nominale 16,7 Nm, Coppia Massima 50,1 Nm
SERVO | Serie MR-J3 | Motori brushless serie MR-J3 | 161530 | HF-SP502 | 2400 | 3.896% | 2310 |  | Motore per servo drive MR-J3 Potenza Nominale 5000 W; Coppia Nominale 23,9 Nm, Coppia Massima 71,6 Nm
SERVO | Serie MR-J3 | Motori brushless serie MR-J3 | 192057 | HF-SP5024 | 2590 | 4.016% | 2490 |  | Motore per servo drive MR-J3 a 400VAC Potenza Nominale 5000 W; Coppia Nominale 23,9 Nm, Coppia Massima 71,6 Nm
SERVO | Serie MR-J3 | Motori brushless serie MR-J3 | 200980 | HF-SP5024B | 3170 | 3.934% | 3050 |  | Motore con freno per servo drive MR-J3 a 400VAC Potenza Nominale 5000 W; Coppia Nominale 23,9 Nm, Coppia Massima 71,6 Nm
SERVO | Serie MR-J3 | Motori brushless serie MR-J3 | 161537 | HF-SP502B | 2810 | 4.074% | 2700 |  | Motore con freno per servo drive MR-J3 Potenza Nominale 5000 W; Coppia Nominale 23,9 Nm, Coppia Massima 71,6 Nm
SERVO | Serie MR-J3 | Motori brushless serie MR-J3 | 161525 | HF-SP52 | 786 | 3.968% | 756 |  | Motore per servo drive MR-J3 Potenza Nominale 500 W; Coppia Nominale 2,39 Nm, Coppia Massima 7,16 Nm
SERVO | Serie MR-J3 | Motori brushless serie MR-J3 | 192042 | HF-SP524 | 827 | 4.025% | 795 |  | Motore per servo drive MR-J3 a 400VAC Potenza Nominale 500 W; Coppia Nominale 2,39 Nm, Coppia Massima 7,16 Nm
SERVO | Serie MR-J3 | Motori brushless serie MR-J3 | 200975 | HF-SP524B | 1210 | 4.31% | 1160 |  | Motore con freno per servo drive MR-J3 a 400VAC Potenza Nominale 500 W; Coppia Nominale 2,39 Nm, Coppia Massima 7,16 Nm
SERVO | Serie MR-J3 | Motori brushless serie MR-J3 | 161532 | HF-SP52B | 1150 | 3.604% | 1110 |  | Motore con freno per servo drive MR-J3 Potenza Nominale 500 W; Coppia Nominale 2,39 Nm, Coppia Massima 7,16 Nm
SERVO | Serie MR-J3 | Motori brushless serie MR-J3 | 161531 | HF-SP702 | 2810 | 4.074% | 2700 |  | Motore per servo drive MR-J3 Potenza Nominale 7000 W; Coppia Nominale 33,4 Nm, Coppia Massima 100 Nm
SERVO | Serie MR-J3 | Motori brushless serie MR-J3 | 192058 | HF-SP7024 | 3030 | 4.124% | 2910 |  | Motore per servo drive MR-J3 a 400VAC Potenza Nominale 7000 W; Coppia Nominale 33,4 Nm, Coppia Massima 100 Nm
SERVO | Serie MR-J3 | Motori brushless serie MR-J3 | 200981 | HF-SP7024B | 3540 | 4.118% | 3400 |  | Motore con freno per servo drive MR-J3 a 400VAC Potenza Nominale 7000 W; Coppia Nominale 33,4 Nm, Coppia Massima 100 Nm
SERVO | Serie MR-J3 | Motori brushless serie MR-J3 | 161538 | HF-SP702B | 3140 | 3.974% | 3020 |  | Motore con freno per servo drive MR-J3 Potenza Nominale 7000 W; Coppia Nominale 33,4 Nm, Coppia Massima 100 Nm
SERVO | Serie MR-J4 | Motori brushless serie MR-J4 - 400V | 261447 | HG-JR1034 | 1010 | 0% | 1010 | new | Motore per servo drive MR-J4: Bassa inerzia 3000/6000 rpm, Potenza Nominale 1 kW; Coppia Nominale 3,2 Nm, Coppia Massima 9,6 Nm - 400V
SERVO | Serie MR-J4 | Motori brushless serie MR-J4 - 400V | 261456 | HG-JR1034B | 1420 | 0% | 1420 | new | Motore per servo drive MR-J4: Bassa inerzia 3000/6000 rpm, Potenza Nominale 1 kW; Coppia Nominale 3,2 Nm, Coppia Massima 9,6 Nm - con freno - 400V
SERVO | Serie MR-J4 | Motori brushless serie MR-J4 - 400V | 261384 | HG-JR11K1M4 | 4680 | 0% | 4680 | new | Motore per servo drive MR-J4: Bassa inerzia 1500/3000 rpm, Potenza Nominale 11 kW; Coppia Nominale 70 Nm, Coppia Massima 210 Nm - 400V
SERVO | Serie MR-J4 | Motori brushless serie MR-J4 - 400V | 261537 | HG-JR11K1M4B | 6840 | 0% | 6840 | new | Motore per servo drive MR-J4: Bassa inerzia 1500/3000 rpm, Potenza Nominale 11 kW; Coppia Nominale 70 Nm, Coppia Massima 210 Nm - con freno - 400V
SERVO | Serie MR-J4 | Motori brushless serie MR-J4 - 400V | 261448 | HG-JR1534 | 1260 | 0% | 1260 | new | Motore per servo drive MR-J4: Bassa inerzia 3000/6000 rpm, Potenza Nominale 1,5 kW; Coppia Nominale 4,8 Nm, Coppia Massima 14,3 Nm - 400V
SERVO | Serie MR-J4 | Motori brushless serie MR-J4 - 400V | 261457 | HG-JR1534B | 1680 | 0% | 1680 | new | Motore per servo drive MR-J4: Bassa inerzia 3000/6000 rpm, Potenza Nominale 1,5 kW; Coppia Nominale 4,8 Nm, Coppia Massima 14,3 Nm - con freno - 400V
SERVO | Serie MR-J4 | Motori brushless serie MR-J4 - 400V | 261535 | HG-JR15K1M4 | 5780 | 0% | 5780 | new | Motore per servo drive MR-J4: Bassa inerzia 1500/3000 rpm, Potenza Nominale 15 kW; Coppia Nominale 95,5 Nm, Coppia Massima 286 Nm - 400V
SERVO | Serie MR-J4 | Motori brushless serie MR-J4 - 400V | 261538 | HG-JR15K1M4B | 8910 | 0% | 8910 | new | Motore per servo drive MR-J4: Bassa inerzia, 1500/3000 rpm, Potenza Nominale 15KW, Coppia Nominale 95,5 Nm, Coppia Massima 286 Nm - con freno - 400V
SERVO | Serie MR-J4 | Motori brushless serie MR-J4 - 400V | 261449 | HG-JR2034 | 1430 | 0% | 1430 | new | Motore per servo drive MR-J4: Bassa inerzia 3000/6000 rpm, Potenza Nominale 2 kW; Coppia Nominale 6,4 Nm, Coppia Massima 19,1 Nm - 400V
SERVO | Serie MR-J4 | Motori brushless serie MR-J4 - 400V | 261458 | HG-JR2034B | 1950 | 0% | 1950 | new | Motore per servo drive MR-J4: Bassa inerzia 3000/6000 rpm, Potenza Nominale 2 kW; Coppia Nominale 6,4 Nm, Coppia Massima 19,1 Nm - con freno - 400V
SERVO | Serie MR-J4 | Motori brushless serie MR-J4 - 400V | 261536 | HG-JR22K1M4 | 9410 | 0% | 9410 | new | Motore per servo drive MR-J4: Bassa inerzia 1500/2500 rpm, Potenza Nominale 22 kW; Coppia Nominale 140 Nm, Coppia Massima 420 Nm - 400V
SERVO | Serie MR-J4 | Motori brushless serie MR-J4 - 400V | 261450 | HG-JR3534 | 1780 | 0% | 1780 | new | Motore per servo drive MR-J4: Bassa inerzia 3000/6000 rpm, Potenza Nominale 3,5 kW; Coppia Nominale 10,5 Nm, Coppia Massima 32 Nm - 400V
SERVO | Serie MR-J4 | Motori brushless serie MR-J4 - 400V | 261459 | HG-JR3534B | 2230 | 0% | 2230 | new | Motore per servo drive MR-J4: Bassa inerzia 3000/6000 rpm, Potenza Nominale 3,5 kW; Coppia Nominale 10,5 Nm, Coppia Massima 32 Nm - con freno - 400V
SERVO | Serie MR-J4 | Motori brushless serie MR-J4 - 400V | 261451 | HG-JR5034 | 2580 | 0% | 2580 | new | Motore per servo drive MR-J4: Bassa inerzia 3000/6000 rpm, Potenza Nominale 5 kW; Coppia Nominale 15,9 Nm, Coppia Massima 47,7 Nm - 400V
SERVO | Serie MR-J4 | Motori brushless serie MR-J4 - 400V | 261460 | HG-JR5034B | 3030 | 0% | 3030 | new | Motore per servo drive MR-J4: Bassa inerzia 3000/6000 rpm, Potenza Nominale 5 kW; Coppia Nominale 15,9 Nm, Coppia Massima 47,7 Nm - con freno - 400V
SERVO | Serie MR-J4 | Motori brushless serie MR-J4 - 400V | 261445 | HG-JR534 | 838 | 0% | 838 | new | Motore per servo drive MR-J4: Bassa inerzia 3000/6000 rpm, Potenza Nominale 500 W; Coppia Nominale 1,6 Nm, Coppia Massima 4,8 Nm - 400V
SERVO | Serie MR-J4 | Motori brushless serie MR-J4 - 400V | 261454 | HG-JR534B | 1250 | 0% | 1250 | new | Motore per servo drive MR-J4: Bassa inerzia 3000/6000 rpm, Potenza Nominale 500 W; Coppia Nominale 1,6 Nm, Coppia Massima 4,8 Nm - con freno - 400V
SERVO | Serie MR-J4 | Motori brushless serie MR-J4 - 400V | 261452 | HG-JR7034 | 3180 | 0% | 3180 | new | Motore per servo drive MR-J4: Bassa inerzia 3000/6000 rpm, Potenza Nominale 7 kW; Coppia Nominale 22,3 Nm, Coppia Massima 66,8 Nm - 400V
SERVO | Serie MR-J4 | Motori brushless serie MR-J4 - 400V | 261382 | HG-JR7034B | 3680 | 0% | 3680 | new | Motore per servo drive MR-J4: Bassa inerzia 3000/6000 rpm, Potenza Nominale 7 kW; Coppia Nominale 22,3 Nm, Coppia Massima 66,8 Nm - con freno - 400V
SERVO | Serie MR-J4 | Motori brushless serie MR-J4 - 400V | 261446 | HG-JR734 | 922 | 0% | 922 | new | Motore per servo drive MR-J4: Bassa inerzia 3000/6000 rpm, Potenza Nominale 750 W; Coppia Nominale 2,4 Nm, Coppia Massima 7,2 Nm - 400V
SERVO | Serie MR-J4 | Motori brushless serie MR-J4 - 400V | 261455 | HG-JR734B | 1350 | 0% | 1350 | new | Motore per servo drive MR-J4: Bassa inerzia 3000/6000 rpm, Potenza Nominale 750 W; Coppia Nominale 2,4 Nm, Coppia Massima 7,2 Nm - con freno - 400V
SERVO | Serie MR-J4 | Motori brushless serie MR-J4 - 400V | 261453 | HG-JR9034 | 4150 | 0% | 4150 | new | Motore per servo drive MR-J4: Bassa inerzia 3000/6000 rpm, Potenza Nominale 9 kW; Coppia Nominale 28,6 Nm, Coppia Massima 85,8 Nm - 400V
SERVO | Serie MR-J4 | Motori brushless serie MR-J4 - 400V | 261383 | HG-JR9034B | 5180 | 0% | 5180 | new | Motore per servo drive MR-J4: Bassa inerzia 3000/6000 rpm, Potenza Nominale 9 kW; Coppia Nominale 28,6 Nm, Coppia Massima 85,8 Nm - con freno - 400V
SERVO | Serie MR-J4 | Motori brushless serie MR-J4 - 200V | 248651 | HG-KR053 | 409 | 0% | 409 |  | Motore per servo drive MR-J4: bassa inerzia, 3000/6000 rpm, Potenza Nominale 50 W, Coppia Nominale 0,16 Nm, Coppia Massima 0,56 Nm - 200V
SERVO | Serie MR-J4 | Motori brushless serie MR-J4 - 200V | 248656 | HG-KR053B | 570 | 0% | 570 |  | Motore per servo drive MR-J4: bassa inerzia, 3000/6000 rpm, Potenza Nominale 50 W, Coppia Nominale 0,16 Nm, Coppia Massima 0,56 Nm con freno - 200V
SERVO | Serie MR-J4 | Motori brushless serie MR-J4 - 200V | 248652 | HG-KR13 | 428 | 0% | 428 |  | Motore per servo drive MR-J4: bassa inerzia, 3000/6000 rpm, Potenza Nominale 100 W, Coppia Nominale 0,32 Nm, Coppia Massima 1,1 Nm - 200V
SERVO | Serie MR-J4 | Motori brushless serie MR-J4 - 200V | 248657 | HG-KR13B | 589 | 0% | 589 |  | Motore per servo drive MR-J4: bassa inerzia, 3000/6000 rpm, Potenza Nominale 100 W, Coppia Nominale 0,32 Nm, Coppia Massima 1,1 Nm con freno - 200V
SERVO | Serie MR-J4 | Motori brushless serie MR-J4 - 200V | 248653 | HG-KR23 | 493 | 0% | 493 |  | Motore per servo drive MR-J4: bassa inerzia, 3000/6000 rpm, Potenza Nominale 200 W, Coppia Nominale 0,64 Nm, Coppia Massima 2,2 Nm - 200V
SERVO | Serie MR-J4 | Motori brushless serie MR-J4 - 200V | 248658 | HG-KR23B | 689 | 0% | 689 |  | Motore per servo drive MR-J4: bassa inerzia, 3000/6000 rpm, Potenza Nominale 200 W, Coppia Nominale 0,64 Nm, Coppia Massima 2,2 Nm con freno - 200V
SERVO | Serie MR-J4 | Motori brushless serie MR-J4 - 200V | 248654 | HG-KR43 | 627 | 0% | 627 |  | Motore per servo drive MR-J4: bassa inerzia, 3000/6000 rpm, Potenza Nominale 400 W, Coppia Nominale 1,3 Nm, Coppia Massima 4,5 Nm - 200V
SERVO | Serie MR-J4 | Motori brushless serie MR-J4 - 200V | 248659 | HG-KR43B | 838 | 0% | 838 |  | Motore per servo drive MR-J4: bassa inerzia, 3000/6000 rpm, Potenza Nominale 400 W, Coppia Nominale 1,3 Nm, Coppia Massima 4,5 Nm con freno - 200V
SERVO | Serie MR-J4 | Motori brushless serie MR-J4 - 200V | 248655 | HG-KR73 | 752 | 0% | 752 |  | Motore per servo drive MR-J4: bassa inerzia, 3000/6000 rpm, Potenza Nominale 700 W, Coppia Nominale 2,4 Nm, Coppia Massima 8,4 Nm - 200V
SERVO | Serie MR-J4 | Motori brushless serie MR-J4 - 200V | 248660 | HG-KR73B | 1000 | 0% | 1000 |  | Motore per servo drive MR-J4: bassa inerzia, 3000/6000 rpm, Potenza Nominale 700 W, Coppia Nominale 2,4 Nm, Coppia Massima 8,4 Nm con freno - 200V
SERVO | Serie MR-J4 | Motori brushless serie MR-J4 - 200V | 248661 | HG-MR053 | 409 | 0% | 409 |  | Motore per servo drive MR-J4: bassissima inerzia, 3000/6000 rpm, Potenza Nominale 50 W, Coppia Nominale 0,16 Nm, Coppia Massima 0,56 Nm - 200V
SERVO | Serie MR-J4 | Motori brushless serie MR-J4 - 200V | 248666 | HG-MR053B | 570 | 0% | 570 |  | Motore per servo drive MR-J4: bassissima inerzia, 3000/6000 rpm, Potenza Nominale 50 W, Coppia Nominale 0,16 Nm, Coppia Massima 0,56 Nm con freno - 200V
SERVO | Serie MR-J4 | Motori brushless serie MR-J4 - 200V | 248662 | HG-MR13 | 428 | 0% | 428 |  | Motore per servo drive MR-J4: bassissima inerzia, 3000/6000 rpm, Potenza Nominale 100 W, Coppia Nominale 0,32 Nm, Coppia Massima 1,1 Nm
SERVO | Serie MR-J4 | Motori brushless serie MR-J4 - 200V | 248667 | HG-MR13B | 589 | 0% | 589 |  | Motore per servo drive MR-J4: bassissima inerzia, 3000/6000 rpm, Potenza Nominale 100 W, Coppia Nominale 0,32 Nm, Coppia Massima 1,1 Nm con freno - 200V
SERVO | Serie MR-J4 | Motori brushless serie MR-J4 - 200V | 248663 | HG-MR23 | 493 | 0% | 493 |  | Motore per servo drive MR-J4: bassissima inerzia, 3000/6000 rpm, Potenza Nominale 200 W, Coppia Nominale 0,64 Nm, Coppia Massima 2,2 Nm
SERVO | Serie MR-J4 | Motori brushless serie MR-J4 - 200V | 248668 | HG-MR23B | 689 | 0% | 689 |  | Motore per servo drive MR-J4: bassissima inerzia, 3000/6000 rpm, Potenza Nominale 200 W, Coppia Nominale 0,64 Nm, Coppia Massima 2,2 Nm con freno - 200V
SERVO | Serie MR-J4 | Motori brushless serie MR-J4 - 200V | 248664 | HG-MR43 | 627 | 0% | 627 |  | Motore per servo drive MR-J4: bassissima inerzia, 3000/6000 rpm, Potenza Nominale 400 W, Coppia Nominale 1,3 Nm, Coppia Massima 4,5 Nm
SERVO | Serie MR-J4 | Motori brushless serie MR-J4 - 200V | 248669 | HG-MR43B | 838 | 0% | 838 |  | Motore per servo drive MR-J4: bassissima inerzia, 3000/6000 rpm, Potenza Nominale 400 W, Coppia Nominale 1,3 Nm, Coppia Massima 4,5 Nm con freno - 200V
SERVO | Serie MR-J4 | Motori brushless serie MR-J4 - 200V | 248665 | HG-MR73 | 752 | 0% | 752 |  | Motore per servo drive MR-J4: bassissima inerzia, 3000/6000 rpm, Potenza Nominale 700 W, Coppia Nominale 2,4 Nm, Coppia Massima 8,4 Nm
SERVO | Serie MR-J4 | Motori brushless serie MR-J4 - 200V | 248670 | HG-MR73B | 1000 | 0% | 1000 |  | Motore per servo drive MR-J4: bassissima inerzia, 3000/6000 rpm, Potenza Nominale 700 W, Coppia Nominale 2,4 Nm, Coppia Massima 8,4 Nm con freno - 200V
SERVO | Serie MR-J4 | Motori brushless serie MR-J4 - 200V | 248672 | HG-SR102 | 830 | 0% | 830 |  | Motore per servo drive MR-J4: Media inerzia, 2000/3000 rpm, Potenza Nominale 1K W, Coppia Nominale 4,8 Nm, Coppia Massima 14,3 Nm -200V
SERVO | Serie MR-J4 | Motori brushless serie MR-J4 - 400V | 261432 | HG-SR1024 | 911 | 0% | 911 | new | Motore per servo drive MR-J4: Media inerzia, 2000/3000 rpm, Potenza Nominale 1K W, Coppia Nominale 4,8 Nm, Coppia Massima 14,3 Nm - 400V
SERVO | Serie MR-J4 | Motori brushless serie MR-J4 - 400V | 261439 | HG-SR1024B | 1230 | 0% | 1230 | new | Motore per servo drive MR-J4: Media inerzia, 2000/3000 rpm, Potenza Nominale 1K W, Coppia Nominale 4,8 Nm, Coppia Massima 14,3 Nm - con freno - 400V
SERVO | Serie MR-J4 | Motori brushless serie MR-J4 - 200V | 248679 | HG-SR102B | 1100 | 0% | 1100 |  | Motore per servo drive MR-J4: Media inerzia, 2000/3000 rpm, Potenza Nominale 1K W, Coppia Nominale 4,8 Nm, Coppia Massima 14,3 Nm con freno - 200V
SERVO | Serie MR-J4 | Motori brushless serie MR-J4 - 200V | 248673 | HG-SR152 | 1020 | 0% | 1020 |  | Motore per servo drive MR-J4: Media inerzia, 2000/3000 rpm, Potenza Nominale 1,5 KW, Coppia Nominale 7,2 Nm, Coppia Massima 21,5 Nm - 200V
SERVO | Serie MR-J4 | Motori brushless serie MR-J4 - 400V | 261433 | HG-SR1524 | 1110 | 0% | 1110 | new | Motore per servo drive MR-J4: Media inerzia, 2000/3000 rpm, Potenza Nominale 1,5 KW, Coppia Nominale 7,2 Nm, Coppia Massima 21,5 Nm - 400V
SERVO | Serie MR-J4 | Motori brushless serie MR-J4 - 400V | 261440 | HG-SR1524B | 1490 | 0% | 1490 | new | Motore per servo drive MR-J4: Media inerzia, 2000/3000 rpm, Potenza Nominale 1,5 KW, Coppia Nominale 7,2 Nm, Coppia Massima 21,5 Nm - con freno - 400V
SERVO | Serie MR-J4 | Motori brushless serie MR-J4 - 200V | 248680 | HG-SR152B | 1370 | 0% | 1370 |  | Motore per servo drive MR-J4: Media inerzia, 2000/3000 rpm, Potenza Nominale 1,5 KW, Coppia Nominale 7,2 Nm, Coppia Massima 21,5 Nm con freno - 200V
SERVO | Serie MR-J4 | Motori brushless serie MR-J4 - 200V | 248674 | HG-SR202 | 1180 | 0% | 1180 |  | Motore per servo drive MR-J4: Media inerzia, 2000/3000 rpm, Potenza Nominale 2KW, Coppia Nominale 9,5 Nm, Coppia Massima 28,6 Nm - 200V
SERVO | Serie MR-J4 | Motori brushless serie MR-J4 - 400V | 261434 | HG-SR2024 | 1300 | 0% | 1300 | new | Motore per servo drive MR-J4: Media inerzia, 2000/3000 rpm, Potenza Nominale 2KW, Coppia Nominale 9,5 Nm, Coppia Massima 28,6 Nm - 400V
SERVO | Serie MR-J4 | Motori brushless serie MR-J4 - 400V | 261441 | HG-SR2024B | 1770 | 0% | 1770 | new | Motore per servo drive MR-J4: Media inerzia, 2000/3000 rpm, Potenza Nominale 2KW, Coppia Nominale 9,5 Nm, Coppia Massima 28,6 Nm - con freno - 400V
SERVO | Serie MR-J4 | Motori brushless serie MR-J4 - 200V | 248681 | HG-SR202B | 1600 | 0% | 1600 |  | Motore per servo drive MR-J4: Media inerzia, 2000/3000 rpm, Potenza Nominale 2KW, Coppia Nominale 9,5 Nm, Coppia Massima 28,6 Nm con freno - 200V
SERVO | Serie MR-J4 | Motori brushless serie MR-J4 - 200V | 248675 | HG-SR352 | 1450 | 0% | 1450 |  | Motore per servo drive MR-J4: Media inerzia, 2000/3000 rpm, Potenza Nominale 3,5KW, Coppia Nominale 16,7 Nm, Coppia Massima 50,1 Nm - 200V
SERVO | Serie MR-J4 | Motori brushless serie MR-J4 - 400V | 261435 | HG-SR3524 | 1610 | 0% | 1610 | new | Motore per servo drive MR-J4: Media inerzia, 2000/3000 rpm, Potenza Nominale 3,5KW, Coppia Nominale 16,7 Nm, Coppia Massima 50,1 Nm - 400V
SERVO | Serie MR-J4 | Motori brushless serie MR-J4 - 400V | 261442 | HG-SR3524B | 2000 | 0% | 2000 | new | Motore per servo drive MR-J4: Media inerzia, 2000/3000 rpm, Potenza Nominale 3,5KW, Coppia Nominale 16,7 Nm, Coppia Massima 50,1 Nm - con freno - 400V
SERVO | Serie MR-J4 | Motori brushless serie MR-J4 - 200V | 248682 | HG-SR352B | 1820 | 0% | 1820 |  | Motore per servo drive MR-J4: Media inerzia, 2000/3000 rpm, Potenza Nominale 3,5KW, Coppia Nominale 16,7 Nm, Coppia Massima 50,1 Nm con freno - 200V
SERVO | Serie MR-J4 | Motori brushless serie MR-J4 - 200V | 248676 | HG-SR502 | 2240 | 0% | 2240 |  | Motore per servo drive MR-J4: Media inerzia, 2000/3000 rpm, Potenza Nominale 5KW, Coppia Nominale 23,9 Nm, Coppia Massima 71,6 Nm - 200V
SERVO | Serie MR-J4 | Motori brushless serie MR-J4 - 400V | 261436 | HG-SR5024 | 2250 | 0% | 2250 | new | Motore per servo drive MR-J4: Media inerzia, 2000/3000 rpm, Potenza Nominale 5KW, Coppia Nominale 23,9 Nm, Coppia Massima 71,6 Nm - 400V
SERVO | Serie MR-J4 | Motori brushless serie MR-J4 - 400V | 261443 | HG-SR5024B | 2730 | 0% | 2730 | new | Motore per servo drive MR-J4: Media inerzia, 2000/3000 rpm, Potenza Nominale 5KW, Coppia Nominale 23,9 Nm, Coppia Massima 71,6 Nm - con freno - 400V
SERVO | Serie MR-J4 | Motori brushless serie MR-J4 - 200V | 248683 | HG-SR502B | 2620 | 0% | 2620 |  | Motore per servo drive MR-J4: Media inerzia, 2000/3000 rpm, Potenza Nominale 5KW, Coppia Nominale 23,9 Nm, Coppia Massima 71,6 Nm con freno - 200V
SERVO | Serie MR-J4 | Motori brushless serie MR-J4 - 200V | 248671 | HG-SR52 | 734 | 0% | 734 |  | Motore per servo drive MR-J4: Media inerzia, 2000/3000 rpm, Potenza Nominale 500 W, Coppia Nominale 2,4 Nm, Coppia Massima 7,2 Nm - 200V
SERVO | Serie MR-J4 | Motori brushless serie MR-J4 - 400V | 261431 | HG-SR524 | 743 | 0% | 743 | new | Motore per servo drive MR-J4: Media inerzia, 2000/3000 rpm, Potenza Nominale 500 W, Coppia Nominale 2,4 Nm, Coppia Massima 7,2 Nm - 400V
SERVO | Serie MR-J4 | Motori brushless serie MR-J4 - 400V | 261438 | HG-SR524B | 1120 | 0% | 1120 | new | Motore per servo drive MR-J4: Media inerzia, 2000/3000 rpm, Potenza Nominale 500 W, Coppia Nominale 2,4 Nm, Coppia Massima 7,2 Nm - con freno - 400V
SERVO | Serie MR-J4 | Motori brushless serie MR-J4 - 200V | 248678 | HG-SR52B | 1080 | 0% | 1080 |  | Motore per servo drive MR-J4: Media inerzia, 2000/3000 rpm, Potenza Nominale 500 W, Coppia Nominale 2,4 Nm, Coppia Massima 7,2 Nm con freno - 200V
SERVO | Serie MR-J4 | Motori brushless serie MR-J4 - 200V | 248677 | HG-SR702 | 2620 | 0% | 2620 |  | Motore per servo drive MR-J4: Media inerzia, 2000/3000 rpm, Potenza Nominale 7KW, Coppia Nominale 33,4 Nm, Coppia Massima 100 Nm - 200V
SERVO | Serie MR-J4 | Motori brushless serie MR-J4 - 400V | 261437 | HG-SR7024 | 2680 | 0% | 2680 | new | Motore per servo drive MR-J4: Media inerzia, 2000/3000 rpm, Potenza Nominale 7KW, Coppia Nominale 33,4 Nm, Coppia Massima 100 Nm - 400V
SERVO | Serie MR-J4 | Motori brushless serie MR-J4 - 400V | 261444 | HG-SR7024B | 3060 | 0% | 3060 | new | Motore per servo drive MR-J4: Media inerzia, 2000/3000 rpm, Potenza Nominale 7KW, Coppia Nominale 33,4 Nm, Coppia Massima 100 Nm - con freno - 400V
SERVO | Serie MR-J4 | Motori brushless serie MR-J4 - 200V | 248684 | HG-SR702B | 2930 | 0% | 2930 |  | Motore per servo drive MR-J4: Media inerzia, 2000/3000 rpm, Potenza Nominale 7KW, Coppia Nominale 33,4 Nm, Coppia Massima 100 Nm con freno - 200V
SERVO | Accessori comuni | Filtri | 189332 | MF-2F230-006.230MFa | 76.1 | 0% | 76.1 |  | Filtro EMC monofase per MR-J3-10A/B/T - MR-J3-60A/B/T
SERVO | Accessori comuni | Filtri | 189331 | MF-2F230-006.230MFb | 81.8 | 0% | 81.8 |  | Filtro EMC monofase per MR-J3-70A/B/T
SERVO | Accessori comuni | Filtri | 221468 | MF-3F230-011.230 | 137 | 0% | 137 |  | Filtro EMC 3x230V.50/60Hz per MR-E-100…200A/AG-QW003
SERVO | Accessori comuni | Filtri | 208775 | MF-3F480-010.233MF | 180 | 0% | 180 |  | Filtro EMC per MR-J3-60A4/B4/T4, MR-J3-100A/B/T, MR-J3-100A4/B4/T4
SERVO | Accessori comuni | Filtri | 200463 | MF-3F480-015.230MF3 | 202 | 0% | 202 |  | Filtro EMC per MR-J3-200A/B/T, MR-J3-200A4/B4/T5
SERVO | Accessori comuni | Filtri | 208776 | MF-3F480-015.233MF | 192 | 0% | 192 |  | Filtro EMC per MR-J3-350A4/B4/T4
SERVO | Accessori comuni | Filtri | 203854 | MF-3F480-025.230MF3 | 241 | 0% | 241 |  | Filtro EMC per MR-J3-350A/B/T, MR-J3-500A4/B4/T4,MR-J3-700A4/B4/T4
SERVO | Accessori comuni | Filtri | 189329 | MF-3F480-035.230 | 309 | 0% | 309 |  | Filtro EMC per MR-J3-11KA4/B4/T4 - MR-J3-15KA4/B4/T4
SERVO | Accessori comuni | Filtri | 203855 | MF-3F480-050.230MF3 | 325 | 0% | 325 |  | Filtro EMC per MR-J3-5000A/B/T,MR-J3-700A/B/T e MR-J3-22KA4/B4/T4
SERVO | Serie MR-J4 | Accessori | 248692 | MR-BAT6V1 | 19.4 | 0% | 19.4 | new | Batteria Tampone per posizione assoluta serie MR-J4-A / B / W2-B / W3-B
SERVO | Serie MR-J4 | Accessori | 248691 | MR-BAT6V1SET | 30.3 | 0% | 30.3 | new | Case comprensivo di Batteria Tampone per posizione assoluta serie MR-J4-A / B
SERVO | Accessori comuni | Cavi e connettori freno | 64034 | MR-BKCN | 49.4 | 0% | 49.4 |  | Connettore freno per HC-SFS, HA-LFS, HA-LP, HG-JR11K, HG-JR15K
SERVO | Accessori comuni | Cavi e connettori freno | 161575 | MR-BKCNS1 | 46.6 | 0% | 46.6 |  | Connettore freno per HF-SE(B), HF-SP(B), HF-JP(B), HG-SR(B), HG-JR(B) fino a 9kW
SERVO | Accessori comuni | Cavi e connettori freno | 161606 | MR-BKS1CBL10M-A1-H | 141 | 0% | 141 |  | Cavo freno; per HF-KE(B), HF-KN(B), HF-KP(B), HF-MP(B), HG-KR(B), HG-MR(B), posa mobile, 10m (uscita cavo in direzione albero motore), IP65
SERVO | Accessori comuni | Cavi e connettori freno | 161609 | MR-BKS1CBL10M-A1-L | 55.6 | 0% | 55.6 |  | Cavo freno; per HF-KE(B), HF-KN(B), HF-KP(B), HF-MP(B), HG-KR(B), HG-MR(B), 10m (uscita cavo in direzione albero motore), IP65
SERVO | Accessori comuni | Cavi e connettori freno | 161611 | MR-BKS1CBL10M-A2-H | 141 | 0% | 141 |  | Cavo freno; per HF-KE(B), HF-KN(B), HF-KP(B), HF-MP(B), HG-KR(B), HG-MR(B), posa mobile, 10m (uscita cavo in direzione opposta albero motore), IP65
SERVO | Accessori comuni | Cavi e connettori freno | 161614 | MR-BKS1CBL10M-A2-L | 55.6 | 0% | 55.6 |  | Cavo freno; per HF-KE(B), HF-KN(B), HF-KP(B), HF-MP(B), HG-KR(B), HG-MR(B), 10m (uscita cavo in direzione opposta albero motore), IP65
SERVO | Accessori comuni | Cavi e connettori freno | 161604 | MR-BKS1CBL2M-A1-H | 57.6 | 0% | 57.6 |  | Cavo freno; per HF-KE(B), HF-KN(B), HF-KP(B), HF-MP(B), HG-KR(B), HG-MR(B), posa mobile, 2m (uscita cavo in direzione albero motore), IP65
SERVO | Accessori comuni | Cavi e connettori freno | 161607 | MR-BKS1CBL2M-A1-L | 30 | 0% | 30 |  | Cavo freno; per HF-KE(B), HF-KN(B), HF-KP(B), HF-MP(B), HG-KR(B), HG-MR(B), 2m (uscita cavo in direzione albero motore), IP65
SERVO | Accessori comuni | Cavi e connettori freno | 160311 | MR-BKS1CBL2M-A2-H | 57.6 | 0% | 57.6 |  | Cavo freno; per HF-KE(B), HF-KN(B), HF-KP(B), HF-MP(B), HG-KR(B), HG-MR(B), posa mobile, 2m (uscita cavo in direzione opposta albero motore), IP65
SERVO | Accessori comuni | Cavi e connettori freno | 161612 | MR-BKS1CBL2M-A2-L | 30 | 0% | 30 |  | Cavo freno; per HF-KE(B), HF-KN(B), HF-KP(B), HF-MP(B), HG-KR(B), HG-MR(B), 2m (uscita cavo in direzione opposta albero motore), IP65
SERVO | Accessori comuni | Cavi e connettori freno | 161605 | MR-BKS1CBL5M-A1-H | 83.4 | 0% | 83.4 |  | Cavo freno; per HF-KE(B), HF-KN(B), HF-KP(B), HF-MP(B), HG-KR(B), HG-MR(B), posa mobile, 5m (uscita cavo in direzione albero motore), IP65
SERVO | Accessori comuni | Cavi e connettori freno | 161608 | MR-BKS1CBL5M-A1-L | 37.1 | 0% | 37.1 |  | Cavo freno; per HF-KE(B), HF-KN(B), HF-KP(B), HF-MP(B), HG-KR(B), HG-MR(B), 5m (uscita cavo in direzione albero motore), IP65
SERVO | Accessori comuni | Cavi e connettori freno | 161610 | MR-BKS1CBL5M-A2-H | 83.4 | 0% | 83.4 |  | Cavo freno; per HF-KE(B), HF-KN(B), HF-KP(B), HF-MP(B), HG-KR(B), HG-MR(B), posa mobile, 5m (uscita cavo in direzione opposta albero motore), IP65
SERVO | Accessori comuni | Cavi e connettori freno | 161613 | MR-BKS1CBL5M-A2-L | 37.1 | 0% | 37.1 |  | Cavo freno; per HF-KE(B), HF-KN(B), HF-KP(B), HF-MP(B), HG-KR(B), HG-MR(B), 5m (uscita cavo in direzione opposta albero motore), IP65
SERVO | Accessori comuni | Cavi e connettori freno | 161615 | MR-BKS2CBL03M-A1-L | 14.1 | 0% | 14.1 |  | Cavo freno; per HF-KE(B), HF-KN(B), HF-KP(B), HF-MP(B), HG-KR(B), HG-MR(B), 0,3 m (uscita cavo in direzione albero motore), IP55
SERVO | Accessori comuni | Cavi e connettori freno | 161616 | MR-BKS2CBL03M-A2-L | 14.1 | 0% | 14.1 |  | Cavo freno; per HF-KE(B), HF-KN(B), HF-KP(B), HF-MP(B), HG-KR(B), HG-MR(B), 0,3 m (uscita cavo in direzione opposta albero motore), IP55
SERVO | Accessori comuni | Cavi e connettori freno | 212028 | MR-BKSPCBL-10M-H | 141 | 0% | 141 |  | Cavo freno; per HF-SE(B), HF-SN(B), HF-SP(4)(B), HF-JP(4)(B); HG-SR(4)(B), HG-JR(4)(B) fino a 9kW, posa mobile, 10m
SERVO | Accessori comuni | Cavi e connettori freno | 212023 | MR-BKSPCBL-10M-L | 120 | 0% | 120 |  | Cavo freno; per HF-SE(B), HF-SN(B), HF-SP(4)(B), HF-JP(4)(B); HG-SR(4)(B), HG-JR(4)(B) fino a 9kW, 10m
SERVO | Accessori comuni | Cavi e connettori freno | 212029 | MR-BKSPCBL-20M-H | 161 | 0% | 161 |  | Cavo freno; per HF-SE(B), HF-SN(B), HF-SP(4)(B), HF-JP(4)(B); HG-SR(4)(B), HG-JR(4)(B) fino a 9kW, posa mobile, 20m
SERVO | Accessori comuni | Cavi e connettori freno | 212024 | MR-BKSPCBL-20M-L | 134 | 0% | 134 |  | Cavo freno; per HF-SE(B), HF-SN(B), HF-SP(4)(B), HF-JP(4)(B); HG-SR(4)(B), HG-JR(4)(B) fino a 9kW, 20m
SERVO | Accessori comuni | Cavi e connettori freno | 212026 | MR-BKSPCBL-2M-H | 125 | 0% | 125 |  | Cavo freno; per HF-SE(B), HF-SN(B), HF-SP(4)(B), HF-JP(4)(B); HG-SR(4)(B), HG-JR(4)(B) fino a 9kW, posa mobile, 2m
SERVO | Accessori comuni | Cavi e connettori freno | 212021 | MR-BKSPCBL-2M-L | 110 | 0% | 110 |  | Cavo freno; per HF-SE(B), HF-SN(B), HF-SP(4)(B), HF-JP(4)(B); HG-SR(4)(B), HG-JR(4)(B) fino a 9kW, 2m
SERVO | Accessori comuni | Cavi e connettori freno | 212030 | MR-BKSPCBL-30M-H | 181 | 0% | 181 |  | Cavo freno; per HF-SE(B), HF-SN(B), HF-SP(4)(B), HF-JP(4)(B); HG-SR(4)(B), HG-JR(4)(B) fino a 9kW, posa mobile, 30m
SERVO | Accessori comuni | Cavi e connettori freno | 212025 | MR-BKSPCBL-30M-L | 146 | 0% | 146 |  | Cavo freno; per HF-SE(B), HF-SN(B), HF-SP(4)(B), HF-JP(4)(B); HG-SR(4)(B), HG-JR(4)(B) fino a 9kW, 30m
SERVO | Accessori comuni | Cavi e connettori freno | 212027 | MR-BKSPCBL-5M-H | 132 | 0% | 132 |  | Cavo freno; per HF-SE(B), HF-SN(B), HF-SP(4)(B), HF-JP(4)(B); HG-SR(4)(B), HG-JR(4)(B) fino a 9kW, posa mobile, 5m
SERVO | Accessori comuni | Cavi e connettori freno | 212022 | MR-BKSPCBL-5M-L | 114 | 0% | 114 |  | Cavo freno; per HF-SE(B), HF-SN(B), HF-SP(4)(B), HF-JP(4)(B); HG-SR(4)(B), HG-JR(4)(B) fino a 9kW, 5m
SERVO | Serie MR-J4 | Accessori | 248694 | MR-BT6V1CBL03M | 47.7 | 0% | 47.7 | new | Cavo di collegamento tra battery case MR-BT6VCASE e MR-J4W2 / MR-J4W3 - 0,3m
SERVO | Serie MR-J4 | Accessori | 248695 | MR-BT6V1CBL1M | 57.2 | 0% | 57.2 | new | Cavo di collegamento tra battery case MR-BT6VCASE e MR-J4W2 / MR-J4W3 - 1m
SERVO | Serie MR-J4 | Accessori | 248696 | MR-BT6V2CBL03M | 47.7 | 0% | 47.7 | new | Cavo di giunzione tra battery case MR-BT6VCASE con MR-BT6V1CBL per collegamento 2 servo MR-J4W2 e MR-J4W3 - 0,3m
SERVO | Serie MR-J4 | Accessori | 248697 | MR-BT6V2CBL1M | 57.2 | 0% | 57.2 | new | Cavo di giunzione tra battery case MR-BT6VCASE con MR-BT6V1CBL per collegamento 2 servo MR-J4W2 e MR-J4W3 - 1m
SERVO | Serie MR-J4 | Accessori | 248693 | MR-BT6VCASE | 60 | 0% | 60 | new | Case per 5 batterie MR-BAT6V1 per posizione assoluto MR-J4W2 / MR-J4W3
SERVO | Accessori comuni | Cavi di programmazione | 55910 | MR-CPCATCBL3M | 71.3 | 0% | 71.3 |  | Cavo di programmazione per MR-J2S; MR-C; 3 m
SERVO | Serie MR-C | Morsettiere e cavi per segnali di I/O | 80488 | MR-CTBL05M | 130 | 4.839% | 124 |  | Cavo di collegamento tra servo MR-C e morsettiera TB-20-C/TB-20-S; 0,5 m
SERVO | Accessori comuni | Cavi Safety | 227983 | MR-D05UDL03M | 31.5 | 0% | 31.5 |  | Cavo di collegamento MR-J3-D05<->MR-J3-Bsafety / MR-J4, 0,3m
SERVO | Accessori comuni | Cavi Safety | 227984 | MR-D05UDL1M | 36.8 | 0% | 36.8 |  | Cavo di collegamento MR-J3-D05<->MR-J3-Bsafety / MR-J4, 1m
SERVO | Accessori comuni | Cavi Safety | 227985 | MR-D05UDL3M | 52.5 | 0% | 52.5 |  | Cavo di collegamento MR-J3-D05<->MR-J3-Bsafety / MR-J4, 3m
SERVO | Accessori comuni | Cavi Safety | 227986 | MR-D05UDL3M-B | 41.1 | 0% | 41.1 |  | Cavo safety MR-J3-BS / MR-J4 / FR-D700/E700-SC con terminazione a fili liberi
SERVO | Serie MR-ES | Servo drive MR-ES | 213079 | MR-E-100AG-QW003 | 1120 | 2.752% | 1090 |  | Servo drive compatto MR-E-AG per potenza motore fino a 1000 W, Logica PNP; 3 x 200 V-230 V, 50/60 Hz
SERVO | Serie MR-ES | Servo drive MR-ES | 213073 | MR-E-100A-QW003 | 1120 | 2.752% | 1090 |  | Servo drive compatto MR-E-A per potenza motore fino a 1000 W, Logica PNP; 3 x 200 V-230 V, 50/60 Hz
SERVO | Serie MR-ES | Servo drive MR-ES | 213075 | MR-E-10AG-QW003 | 489 | 2.947% | 475 |  | Servo drive compatto MR-E-AG per potenza motore fino a 100 W, Logica PNP; 1 x 230 V/3 x 200 V-230 V, 50/60 Hz
SERVO | Serie MR-ES | Servo drive MR-ES | 213069 | MR-E-10A-QW003 | 489 | 2.947% | 475 |  | Servo drive compatto MR-E-A per potenza motore fino a 100 W, Logica PNP; 1 x 230 V/3 x 200 V-230 V, 50/60 Hz
SERVO | Serie MR-ES | Servo drive MR-ES | 213080 | MR-E-200AG-QW003 | 1250 | 3.306% | 1210 |  | Servo drive compatto MR-E-AG per potenza motore fino a 2000 W, Logica PNP; 3 x 200 V-230 V, 50/60 Hz
SERVO | Serie MR-ES | Servo drive MR-ES | 213074 | MR-E-200A-QW003 | 1250 | 3.306% | 1210 |  | Servo drive compatto MR-E-A per potenza motore fino a 2000 W, Logica PNP; 3 x 200 V-230 V, 50/60 Hz
SERVO | Serie MR-ES | Servo drive MR-ES | 213076 | MR-E-20AG-QW003 | 524 | 2.947% | 509 |  | Servo drive compatto MR-E-AG per potenza motore fino a 200 W, Logica PNP; 1 x 230 V/3 x 200 V-230 V, 50/60 Hz
SERVO | Serie MR-ES | Servo drive MR-ES | 213070 | MR-E-20A-QW003 | 524 | 2.947% | 509 |  | Servo drive compatto MR-E-A per potenza motore fino a 200 W, Logica PNP; 1 x 230 V/3 x 200 V-230 V, 50/60 Hz
SERVO | Serie MR-ES | Accessori | 210968 | MR-E3CBL15-P | 30.8 | 3.01% | 29.9 |  | Cavo sdoppiatore RS232C/uscita analogica
SERVO | Serie MR-ES | Servo drive MR-ES | 213077 | MR-E-40AG-QW003 | 548 | 3.008% | 532 |  | Servo drive compatto MR-E-AG per potenza motore fino a 400 W, Logica PNP; 1 x 230 V/3 x 200 V-230 V, 50/60 Hz
SERVO | Serie MR-ES | Servo drive MR-ES | 213071 | MR-E-40A-QW003 | 548 | 3.008% | 532 |  | Servo drive compatto MR-E-A per potenza motore fino a 400 W, Logica PNP; 1 x 230 V/3 x 200 V-230 V, 50/60 Hz
SERVO | Serie MR-ES | Servo drive MR-ES | 213078 | MR-E-70AG-QW003 | 591 | 2.962% | 574 |  | Servo drive compatto MR-E-AG per potenza motore fino a 700 W, Logica PNP; 1 x 230 V/3 x 200 V-230 V, 50/60 Hz
SERVO | Serie MR-ES | Servo drive MR-ES | 213072 | MR-E-70A-QW003 | 591 | 2.962% | 574 |  | Servo drive compatto MR-E-A per potenza motore fino a 700 W, Logica PNP; 1 x 230 V/3 x 200 V-230 V, 50/60 Hz
SERVO | Accessori comuni | Connettori I/O | 215103 | MR-ECN1-EG | 16.6 | 0% | 16.6 |  | Connettore per segnali I/O (26 pin) per connettore CN1 (MR-ES) o CN6 (MR-J3T) o MR-J4W2-B o MR-J4W3-B; pezzo singolo
SERVO | Accessori comuni | Connettori I/O | 210967 | MR-ECN3 | 91.5 | 0% | 91.5 |  | Connettore per segnale uscita monitor analogico/seriale RS232C (DIN 6 pin) per MR-ES, confezione 20 pezzi
SERVO | Accessori comuni | Cavi e connettori encoder | 161572 | MR-ECNM | 17 | 0% | 17 |  | Set connettori encoder (lato servoamplificatore e giunto lato motore); per HF-KE(B), HF-KN(B), HF-KP(B), HF-MP(B), HG-KR(B), HG-MR(B)
SERVO | Serie MR-ES | Accessori | 210612 | MR-ECNP1-B | 96.5 | 2.988% | 93.7 |  | Connettore a molla lato amplificatore per CNP1 (alimentazione amplificatore); per MR-E10 fino a MR-E100; confezione da 20 pezzi
SERVO | Serie MR-ES | Accessori | 210624 | MR-ECNP1-B1 | 96.5 | 2.988% | 93.7 |  | Connettore a molla lato amplificatore per CNP1 (alimentazione amplificatore); per MR-E200; confezione da 20 pezzi
SERVO | Serie MR-ES | Accessori | 210969 | MR-ECNP2-B | 71.2 | 3.039% | 69.1 |  | Connettore a molla lato amplificatore per CNP1 (alimentazione motore); per MR-E10 fino a MR-E100; confezione da 20 pezzi
SERVO | Serie MR-ES | Accessori | 210140 | MR-ECNP2-B1 | 71.2 | 3.039% | 69.1 |  | Connettore a molla lato amplificatore per CNP2 (alimentazione motore); per MR-E200; confezione da 20 pezzi
SERVO | Serie MR-ES | Accessori | 217356 | MR-ECNP-SET-B | 14.5 | 2.837% | 14.1 |  | Kit connettori a molla lato amplificatore (alimentazione servo amplificatore e motore); per MR-E10 fino a MR-E100; pezzo singolo
SERVO | Serie MR-ES | Accessori | 217357 | MR-ECNP-SET-B1 | 14.7 | 2.797% | 14.3 |  | Kit connettori a molla lato amplificatore (alimentazione servo amplificatore e motore); per MR-E200; pezzo singolo
SERVO | Serie MR-ES | Accessori | 210138 | MR-ECNS | 15.7 | 3.289% | 15.2 |  | Set connettori encoder per motori serie HF-SE (IP20)
SERVO | Accessori comuni | Cavi e connettori encoder | 161559 | MR-EKCBL20M-H | 221 | 0% | 221 |  | Cavo encoder; per HF-KE(B), HF-KN(B), HF-KP(B), HF-MP(B), HG-KR(B), HG-MR(B), posa mobile 20m, IP20
SERVO | Accessori comuni | Cavi e connettori encoder | 161561 | MR-EKCBL20M-L | 190 | 0% | 190 |  | Cavo encoder; per HF-KE(B), HF-KN(B), HF-KP(B), HF-MP(B), HG-KR(B), HG-MR(B), 20m, IP20
SERVO | Accessori comuni | Cavi e connettori encoder | 161560 | MR-EKCBL30M-H | 293 | 0% | 293 |  | Cavo encoder; per HF-KE(B), HF-KN(B), HF-KP(B), HF-MP(B), HG-KR(B), HG-MR(B), posa mobile 30m, IP20
SERVO | Accessori comuni | Cavi e connettori encoder | 161562 | MR-EKCBL30M-L | 272 | 0% | 272 |  | Cavo encoder; per HF-KE(B), HF-KN(B), HF-KP(B), HF-MP(B), HG-KR(B), HG-MR(B), 30m, IP20
SERVO | Accessori comuni | Cavi e connettori encoder | 212111 | MR-ENCBL-10M-EGH | 98.6 | 0% | 98.6 |  | Cavo IP65 collegamento encoder per motori HC-SFS, HC-RFS e encoder assoluto MR-HENC; lunghezza 10 m; posa mobile; UL/CSA
SERVO | Accessori comuni | Cavi e connettori encoder | 212117 | MR-ENCBL-10M-EGL | 87.6 | 0% | 87.6 |  | Cavo IP65 collegamento encoder per motori HC-SFS, HC-RFS e encoder assoluto MR-HENC; lunghezza 10 m; standard; UL/CSA
SERVO | Accessori comuni | Cavi e connettori encoder | 212112 | MR-ENCBL-15M-EGH | 123 | 0% | 123 |  | Cavo IP65 collegamento encoder per motori HC-SFS, HC-RFS e encoder assoluto MR-HENC; lunghezza 15 m; posa mobile; UL/CSA
SERVO | Accessori comuni | Cavi e connettori encoder | 212118 | MR-ENCBL-15M-EGL | 107 | 0% | 107 |  | Cavo IP65 collegamento encoder per motori HC-SFS, HC-RFS e encoder assoluto MR-HENC; lunghezza 15 m; standard; UL/CSA
SERVO | Accessori comuni | Cavi e connettori encoder | 212113 | MR-ENCBL-20M-EGH | 146 | 0% | 146 |  | Cavo IP65 collegamento encoder per motori HC-SFS, HC-RFS e encoder assoluto MR-HENC; lunghezza 20 m; posa mobile; UL/CSA
SERVO | Accessori comuni | Cavi e connettori encoder | 212119 | MR-ENCBL-20M-EGL | 126 | 0% | 126 |  | Cavo IP65 collegamento encoder per motori HC-SFS, HC-RFS e encoder assoluto MR-HENC; lunghezza 20 m; standard; UL/CSA
SERVO | Accessori comuni | Cavi e connettori encoder | 212109 | MR-ENCBL-2M-EGH | 60.4 | 0% | 60.4 |  | Cavo IP65 collegamento encoder per motori HC-SFS, HC-RFS e encoder assoluto MR-HENC; lunghezza 2 m; posa mobile; UL/CSA
SERVO | Accessori comuni | Cavi e connettori encoder | 212115 | MR-ENCBL-2M-EGL | 56.8 | 0% | 56.8 |  | Cavo IP65 collegamento encoder per motori HC-SFS, HC-RFS e encoder assoluto MR-HENC; lunghezza 2 m; standard; UL/CSA
SERVO | Accessori comuni | Cavi e connettori encoder | 212114 | MR-ENCBL-30M-EGH | 195 | 0% | 195 |  | Cavo IP65 collegamento encoder per motori HC-SFS, HC-RFS e encoder assoluto MR-HENC; lunghezza 30 m; posa mobile; UL/CSA
SERVO | Accessori comuni | Cavi e connettori encoder | 212120 | MR-ENCBL-30M-EGL | 165 | 0% | 165 |  | Cavo IP65 collegamento encoder per motori HC-SFS, HC-RFS e encoder assoluto MR-HENC; lunghezza 30 m; standard; UL/CSA
SERVO | Accessori comuni | Cavi e connettori encoder | 212110 | MR-ENCBL-5M-EGH | 74.8 | 0% | 74.8 |  | Cavo IP65 collegamento encoder per motori HC-SFS, HC-RFS e encoder assoluto MR-HENC; lunghezza 5 m; posa mobile; UL/CSA
SERVO | Accessori comuni | Cavi e connettori encoder | 212116 | MR-ENCBL-5M-EGL | 68.4 | 0% | 68.4 |  | Cavo IP65 collegamento encoder per motori HC-SFS, HC-RFS e encoder assoluto MR-HENC; lunghezza 5 m; standard; UL/CSA
SERVO | Accessori comuni | Cavi e connettori encoder | 87237 | MR-ENCNS | 49.4 | 0% | 49.4 |  | Set connettori encoder per HC-SFS, HC-RFS, HA-LFS, MR-HENC, IP 65
SERVO | Accessori comuni | Cavi e connettori encoder | 210963 | MR-ENECBL10M-H | 188 | 0% | 188 |  | Cavo encoder, posa mobile per HF-SE, 10 m, IP67
SERVO | Accessori comuni | Cavi e connettori encoder | 210964 | MR-ENECBL20M-H | 267 | 0% | 267 |  | Cavo encoder, posa mobile per HF-SE, 20 m, IP67
SERVO | Accessori comuni | Cavi e connettori encoder | 210961 | MR-ENECBL2M-H | 96.9 | 0% | 96.9 |  | Cavo encoder, posa mobile per HF-SE, 2 m, IP67
SERVO | Accessori comuni | Cavi e connettori encoder | 210965 | MR-ENECBL30M-H | 345 | 0% | 345 |  | Cavo encoder, posa mobile per HF-SE, 30 m, IP 67
SERVO | Accessori comuni | Cavi e connettori encoder | 210962 | MR-ENECBL5M-H | 118 | 0% | 118 |  | Cavo encoder, posa mobile per HF-SE, 5 m, IP67
SERVO | Accessori comuni | Cavi e connettori encoder | 210966 | MR-ENECNS | 47.1 | 0% | 47.1 |  | Set connettori encoder (lato servoamplificatore e lato motore) per HF-SE, HF,SN, HG-JR11K, HG-JR15K, HG-JR22K, IP65/67
SERVO | Accessori comuni | Cavi e connettori encoder | 210954 | MR-ESCBL10M-H | 162 | 0% | 162 |  | Cavo encoder, posa mobile per HF-SE, 10 m, IP20
SERVO | Accessori comuni | Cavi e connettori encoder | 210958 | MR-ESCBL10M-L | 59.1 | 0% | 59.1 |  | Cavo encoder per HF-SE, 10 m, IP20
SERVO | Accessori comuni | Cavi e connettori encoder | 210955 | MR-ESCBL20M-H | 232 | 0% | 232 |  | Cavo encoder, posa mobile per HF-SE, 20 m, IP20
SERVO | Accessori comuni | Cavi e connettori encoder | 210959 | MR-ESCBL20M-L | 199 | 0% | 199 |  | Cavo encoder per HF-SE, 20 m, IP20
SERVO | Accessori comuni | Cavi e connettori encoder | 210952 | MR-ESCBL2M-H | 69.6 | 0% | 69.6 |  | Cavo encoder, posa mobile per HF-SE, 2 m, IP20
SERVO | Accessori comuni | Cavi e connettori encoder | 210611 | MR-ESCBL2M-L | 34.5 | 0% | 34.5 |  | Cavo encoder per HF-SE, 2 m, IP20
SERVO | Accessori comuni | Cavi e connettori encoder | 210956 | MR-ESCBL30M-H | 306 | 0% | 306 |  | Cavo encoder, posa mobile per HF-SE, 30 m, IP20
SERVO | Accessori comuni | Cavi e connettori encoder | 210960 | MR-ESCBL30M-L | 285 | 0% | 285 |  | Cavo encoder per HF-SE, 30 m, IP20
SERVO | Accessori comuni | Cavi e connettori encoder | 210953 | MR-ESCBL5M-H | 90.9 | 0% | 90.9 |  | Cavo encoder, posa mobile per HF-SE, 5 m, IP20
SERVO | Accessori comuni | Cavi e connettori encoder | 210957 | MR-ESCBL5M-L | 37.7 | 0% | 37.7 |  | Cavo encoder per HF-SE, 5 m, IP20
SERVO | Accessori comuni | Morsettiere e cavi per segnali di I/O | 215135 | MR-ESTBL-CN1-05M-EG | 47.6 | 0% | 47.6 |  | Cavo di collegamento tra servo MR-ES e morsettiera TB-26-EG; lunghezza 0,5m
SERVO | Accessori comuni | Morsettiere e cavi per segnali di I/O | 215137 | MR-ESTBL-CN1-1M-EG | 51.4 | 0% | 51.4 |  | Cavo di collegamento tra servo MR-ES e morsettiera TB-26-EG; lunghezza 1m
SERVO | Accessori comuni | Connettori I/O | 55912 | MR-J2CN1 | 17.5 | 0% | 17.5 |  | Connettore per segnali I/O (20 pin) per connettore, CN1 (MR-J2S), MR-C; CN3 MR-J3-B, MR-J4-B, confezione 2 pezzi
SERVO | Accessori comuni | Cavi e connettori encoder | 61213 | MR-J2CNS | 17.9 | 0% | 17.9 |  | Set connettori encoder per HC-SFS, HC-RFS, MR-HENC, IP20
SERVO | Accessori comuni | Morsettiere e cavi per segnali di I/O | 146794 | MR-J2M-CN1TBL05M | 74.7 | 0% | 74.7 |  | Cavo collegamento tra servo MR-JE / MR-J3-A / MR-J4-A (connettore segnali I/O CN1) o MR-J3-D01 (CN10) e morsettiera TB-50-EG/TB50; lunghezza 0,5m
SERVO | Accessori comuni | Morsettiere e cavi per segnali di I/O | 189864 | MR-J2M-CN1TBL1M | 95.2 | 0% | 95.2 |  | Cavo collegamento tra servo MR-JE / MR-J3-A / MR-J4-A (connettore segnali I/O CN1) o MR-J3-D01 (CN10) e morsettiera TB-50-EG/TB50; lunghezza 1m
SERVO | Serie MR-J3 | Servo drive MR-J3 | 161489 | MR-J3-100A | 1220 | 4.274% | 1170 |  | Servo drive compatto MR-J3-A per potenza motore fino a 1000 W, Potenza resa 1,7 kVA; 3 x 200 V-230 V, 50/60 Hz
SERVO | Serie MR-J3 | Servo drive MR-J3 | 205082 | MR-J3-100A4 | 1300 | 4% | 1250 |  | Servo drive compatto MR-J3-A per potenza motore fino a 1000 W, 3x400VAC
SERVO | Serie MR-J3 | Servo drive MR-J3-BS | 227374 | MR-J3-100BS | 1280 | 4.065% | 1230 |  | Safety AC Servo Drive SSCNET III, 3x230V, 1Kw
SERVO | Serie MR-J3 | Servo drive MR-J3-BS | 229329 | MR-J3-100BS4 | 1400 | 3.704% | 1350 |  | Safety AC Servo Drive SSCNET III, 3x400V, 1Kw
SERVO | Serie MR-J3 | Servo drive MR-J3 | 190652 | MR-J3-100T | 1370 | 0% | 1370 |  | Servo drive compatto con posizionatore e CC-Link MR-J3-T per potenza motore fino a 1000W; 3 x 200 V-230 V, 50/60 Hz
SERVO | Serie MR-J3 | Servo drive MR-J3 | 212525 | MR-J3-100T4 | 1910 | 0% | 1910 |  | Servo drive compatto con posizionatore e CC-Link MR-J3-T per potenza motore fino a 1000W; 3x400VAC
SERVO | Serie MR-J3 | Servo drive MR-J3 | 160210 | MR-J3-10A | 729 | 3.994% | 701 |  | Servo drive compatto MR-J3-A per potenza motore fino a 100 W, Potenza resa 0,3 kVA; 1 x 230 V/3 x 200 V-230 V, 50/60 Hz
SERVO | Serie MR-J3 | Servo drive MR-J3-BS | 229316 | MR-J3-10BS | 747 | 4.039% | 718 |  | Safety AC Servo Drive SSCNET III, 1/3x230V, 100W
SERVO | Serie MR-J3 | Servo drive MR-J3 | 190647 | MR-J3-10T | 894 | 0% | 894 |  | Servo drive compatto con posizionatore e CC-Link MR-J3-T per potenza motore fino a 100 W; 1 x 230 V/3 x 200 V-230 V, 50/60 Hz
SERVO | Serie MR-J3 | Servo drive MR-J3 | 161490 | MR-J3-200A | 1370 | 3.788% | 1320 |  | Servo drive compatto MR-J3-A per potenza motore fino a 2000 W, Potenza resa 3,5 kVA; 3 x 200 V-230 V, 50/60 Hz
SERVO | Serie MR-J3 | Servo drive MR-J3 | 205083 | MR-J3-200A4 | 1460 | 4.286% | 1400 |  | Servo drive compatto MR-J3-A per potenza motore fino a 2000 W, 3x400VAC
SERVO | Serie MR-J3 | Servo drive MR-J3-BS | 227485 | MR-J3-200BS | 1420 | 3.65% | 1370 |  | Safety AC Servo Drive SSCNET III, 3x230V, 2Kw
SERVO | Serie MR-J3 | Servo drive MR-J3-BS | 229330 | MR-J3-200BS4 | 1500 | 4.167% | 1440 |  | Safety AC Servo Drive SSCNET III, 3x400V, 2Kw
SERVO | Serie MR-J3 | Servo drive MR-J3 | 190653 | MR-J3-200T | 1500 | 0% | 1500 |  | Servo drive compatto con posizionatore e CC-Link MR-J3-T per potenza motore fino a 2000W; 3 x 200 V-230 V, 50/60 Hz
SERVO | Serie MR-J3 | Servo drive MR-J3 | 212526 | MR-J3-200T4 | 2120 | 0% | 2120 |  | Servo drive compatto con posizionatore e CC-Link MR-J3-T per potenza motore fino a 2000W; 3x400VAC
SERVO | Serie MR-J3 | Servo drive MR-J3 | 161485 | MR-J3-20A | 786 | 3.968% | 756 |  | Servo drive compatto MR-J3-A per potenza motore fino a 200 W, Potenza resa 0,5 kVA; 1 x 230 V/3 x 200 V-230 V, 50/60 Hz
SERVO | Serie MR-J3 | Servo drive MR-J3-BS | 229317 | MR-J3-20BS | 799 | 4.036% | 768 |  | Safety AC Servo Drive SSCNET III, 1/3x230V, 200W
SERVO | Serie MR-J3 | Servo drive MR-J3 | 190648 | MR-J3-20T | 948 | 0% | 948 |  | Servo drive compatto con posizionatore e CC-Link MR-J3-T per potenza motore fino a 200 W; 1 x 230 V/3 x 200 V-230 V, 50/60 Hz
SERVO | Serie MR-J3 | Servo drive MR-J3 | 161491 | MR-J3-350A | 1440 | 4.348% | 1380 |  | Servo drive compatto MR-J3-A per potenza motore fino a 3500 W, Potenza resa 5,5 kVA; 3 x 200 V-230 V, 50/60 Hz
SERVO | Serie MR-J3 | Servo drive MR-J3 | 205084 | MR-J3-350A4 | 1550 | 4.027% | 1490 |  | Servo drive compatto MR-J3-A per potenza motore fino a 3500 W, 3x400VAC
SERVO | Serie MR-J3 | Servo drive MR-J3-BS | 229320 | MR-J3-350BS | 1510 | 4.138% | 1450 |  | Safety AC Servo Drive SSCNET III, 3x230V, 3,5Kw
SERVO | Serie MR-J3 | Servo drive MR-J3-BS | 229331 | MR-J3-350BS4 | 1610 | 3.871% | 1550 |  | Safety AC Servo Drive SSCNET III, 3x400V, 3,5Kw
SERVO | Serie MR-J3 | Servo drive MR-J3 | 190654 | MR-J3-350T | 1600 | 0% | 1600 |  | Servo drive compatto con posizionatore e CC-Link MR-J3-T per potenza motore fino a 3500W; 3 x 200 V-230 V, 50/60 Hz
SERVO | Serie MR-J3 | Servo drive MR-J3 | 212527 | MR-J3-350T4 | 2280 | 0% | 2280 |  | Servo drive compatto con posizionatore e CC-Link MR-J3-T per potenza motore fino a 3500W; 3x400VAC
SERVO | Serie MR-J3 | Servo drive MR-J3 | 161486 | MR-J3-40A | 805 | 4.005% | 774 |  | Servo drive compatto MR-J3-A per potenza motore fino a 400W, Potenza resa 0,9 kVA; 1 x 230 V/3 x 200 V-230 V, 50/60 Hz
SERVO | Serie MR-J3 | Servo drive MR-J3-BS | 229318 | MR-J3-40BS | 828 | 4.02% | 796 |  | Safety AC Servo Drive SSCNET III, 1/3x230V, 400W
SERVO | Serie MR-J3 | Servo drive MR-J3 | 190649 | MR-J3-40T | 951 | 0% | 951 |  | Servo drive compatto con posizionatore e CC-Link MR-J3-T per potenza motore fino a 400W; 1 x 230 V/3 x 200 V-230 V, 50/60 Hz
SERVO | Serie MR-J3 | Servo drive MR-J3 | 161492 | MR-J3-500A | 2060 | 4.04% | 1980 |  | Servo drive compatto MR-J3-A per potenza motore fino a 5000 W, Potenza resa 7 kVA; 3 x 200 V-230 V, 50/60 Hz
SERVO | Serie MR-J3 | Servo drive MR-J3 | 205085 | MR-J3-500A4 | 2110 | 3.941% | 2030 |  | Servo drive compatto MR-J3-A per potenza motore fino a 5000 W, 3x400VAC
SERVO | Serie MR-J3 | Servo drive MR-J3-BS | 229321 | MR-J3-500BS | 2110 | 3.941% | 2030 |  | Safety AC Servo Drive SSCNET III, 3x230V, 5Kw
SERVO | Serie MR-J3 | Servo drive MR-J3-BS | 229332 | MR-J3-500BS4 | 2190 | 3.791% | 2110 |  | Safety AC Servo Drive SSCNET III, 3x400V, 5Kw
SERVO | Serie MR-J3 | Servo drive MR-J3 | 190655 | MR-J3-500T | 2170 | 0% | 2170 |  | Servo drive compatto con posizionatore e CC-Link MR-J3-T per potenza motore fino a 5000W; 3 x 200 V-230 V, 50/60 Hz
SERVO | Serie MR-J3 | Servo drive MR-J3 | 212528 | MR-J3-500T4 | 2930 | 0% | 2930 |  | Servo drive compatto con posizionatore e CC-Link MR-J3-T per potenza motore fino a 5000W; 3x400VAC
SERVO | Serie MR-J3 | Servo drive MR-J3 | 161487 | MR-J3-60A | 844 | 3.941% | 812 |  | Servo drive compatto MR-J3-A per potenza motore fino a 600 W, Potenza resa 1,1 kVA; 1 x 230 V/3 x 200 V-230 V, 50/60 Hz
SERVO | Serie MR-J3 | Servo drive MR-J3 | 205081 | MR-J3-60A4 | 899 | 4.051% | 864 |  | Servo drive compatto MR-J3-A4 per potenza motore fino a 600 W, 3x400VAC
SERVO | Serie MR-J3 | Servo drive MR-J3-BS | 229319 | MR-J3-60BS | 860 | 3.99% | 827 |  | Safety AC Servo Drive SSCNET III, 1/3x230V, 600W
SERVO | Serie MR-J3 | Servo drive MR-J3-BS | 229328 | MR-J3-60BS4 | 925 | 4.049% | 889 |  | Safety AC Servo Drive SSCNET III, 3x400V, 600W
SERVO | Serie MR-J3 | Servo drive MR-J3 | 190650 | MR-J3-60T | 976 | 0% | 976 |  | Servo drive compatto con posizionatore e CC-Link MR-J3-T per potenza motore fino a 600W; 1 x 230 V/3 x 200 V-230 V, 50/60 Hz
SERVO | Serie MR-J3 | Servo drive MR-J3 | 212524 | MR-J3-60T4 | 1110 | 0% | 1110 |  | Servo drive compatto con posizionatore e CC-Link MR-J3-T per potenza motore fino a 500W; 3x400VAC
SERVO | Serie MR-J3 | Servo drive MR-J3 | 161493 | MR-J3-700A | 2460 | 3.797% | 2370 |  | Servo drive compatto MR-J3-A per potenza motore fino a 7000 W, Potenza resa 11 kVA; 3 x 200 V-230 V, 50/60 Hz
SERVO | Serie MR-J3 | Servo drive MR-J3 | 205086 | MR-J3-700A4 | 2540 | 4.098% | 2440 |  | Servo drive compatto MR-J3-A per potenza motore fino a 7000 W, 3x400VAC
SERVO | Serie MR-J3 | Servo drive MR-J3-BS | 229322 | MR-J3-700BS | 2530 | 4.115% | 2430 |  | Safety AC Servo Drive SSCNET III, 3x230V, 7Kw
SERVO | Serie MR-J3 | Servo drive MR-J3-BS | 229333 | MR-J3-700BS4 | 2630 | 3.953% | 2530 |  | Safety AC Servo Drive SSCNET III, 3x400V, 7Kw
SERVO | Serie MR-J3 | Servo drive MR-J3 | 190656 | MR-J3-700T | 2570 | 0% | 2570 |  | Servo drive compatto con posizionatore e CC-Link MR-J3-T per potenza motore fino a 7000W; 3 x 200 V-230 V, 50/60 Hz
SERVO | Serie MR-J3 | Servo drive MR-J3 | 212529 | MR-J3-700T4 | 3480 | 0% | 3480 |  | Servo drive compatto con posizionatore e CC-Link MR-J3-T per potenza motore fino a 7000W; 3x400VAC
SERVO | Serie MR-J3 | Servo drive MR-J3 | 161488 | MR-J3-70A | 880 | 4.019% | 846 |  | Servo drive compatto MR-J3-A per potenza motore fino a 750W, Potenza resa 1,3k VA; 1 x 230 V/3 x 200 V-230 V, 50/60 Hz
SERVO | Serie MR-J3 | Servo drive MR-J3-BS | 227373 | MR-J3-70BS | 899 | 4.051% | 864 |  | Safety AC Servo Drive SSCNET III, 1/3x230V, 700W
SERVO | Serie MR-J3 | Servo drive MR-J3 | 190651 | MR-J3-70T | 987 | 0% | 987 |  | Servo drive compatto con posizionatore e CC-Link MR-J3-T per potenza motore fino a 750W; 1 x 230 V/3 x 200 V-230 V, 50/60 Hz
SERVO | Serie MR-J3 | Accessori | 161577 | MR-J3ACHECK | 120 | 0% | 120 |  | Cavo per diagnostica I/O digitali ed encoder. Solo per MR-J3-A.
SERVO | Serie MR-J3 | Accessori | 160224 | MR-J3BAT | 30.3 | 0% | 30.3 |  | Batteria tampone posizione assoluta serie MR-J3
SERVO | Accessori comuni | Cavi Safety | 260741 | MR-J3-BSafety CN8 Connector | 9 | 0% | 9 | new | Connettore Safety CN8 per MR-J3-BS / MR-J4-B
SERVO | Serie MR-J3 | Accessori | 160327 | MR-J3BTCBL03M | 71 | 0% | 71 |  | Cavo collegamento tra batteria MR-J3BAT e cavo encoder per servo MR-J3. Tamponamento posizione assoluta quando cavo encoder è disconnesso.
SERVO | Accessori comuni | Connettori I/O | 160225 | MR-J3CN1 | 17 | 0% | 17 |  | Connettore per segnali I/O (50 pin) per connettore CN1 (MR-J3-A / MR-J4-A) o CN10 (MR-J3-D01)
SERVO | Serie MR-J3 | Accessori | 161578 | MR-J3CN6CBL1M | 17 | 0% | 17 |  | Cavo per collegamento segnali analogici di uscita MR-J3-A o MR-J4-A; lunghezza 1m
SERVO | Serie MR-J3 | Schede di espansione | 190657 | MR-J3-D01 | 345 | 0% | 345 |  | Unità di estensione I/O per MR-J3T
SERVO | Schede interfaccia | Schede di espansione | 227486 | MR-J3-D05 | 325 | 0% | 325 |  | Scheda opzionale di sicurezza per MR-J3-BS e FR-D700/E700, 2 ingressi STO, Funzione SS1, EMG Off ed EMG STOP
SERVO | Accessori comuni | Cavi e connettori encoder | 161548 | MR-J3ENCBL10M-A1-H | 175 | 0% | 175 |  | Cavo encoder; per HF-KE(B), HF-KN(B), HF-KN(B), HF-KP(B), HF-MP(B), HG-KR(B), HG-MR(B), posa mobile 10m (uscita cavo in direzione albero motore), IP65
SERVO | Accessori comuni | Cavi e connettori encoder | 161551 | MR-J3ENCBL10M-A1-L | 64.1 | 0% | 64.1 |  | Cavo encoder; per HF-KE(B), HF-KN(B), HF-KP(B), HF-MP(B), HG-KR(B), HG-MR(B), 10m (uscita cavo in direzione albero motore), IP65
SERVO | Accessori comuni | Cavi e connettori encoder | 161553 | MR-J3ENCBL10M-A2-H | 175 | 0% | 175 |  | Cavo encoder; per HF-KE(B), HF-KN(B), HF-KP(B), HF-MP(B), HG-KR(B), HG-MR(B), posa mobile 10m (uscita cavo in direzione opposta albero motore), IP65
SERVO | Accessori comuni | Cavi e connettori encoder | 161556 | MR-J3ENCBL10M-A2-L | 64.1 | 0% | 64.1 |  | Cavo encoder; per HF-KE(B), HF-KN(B), HF-KP(B), HF-MP(B), HG-KR(B), HG-MR(B), 10m (uscita cavo in direzione opposta albero motore), IP65
SERVO | Accessori comuni | Cavi e connettori encoder | 160312 | MR-J3ENCBL2M-A1-H | 75 | 0% | 75 |  | Cavo encoder; per HF-KE(B), HF-KN(B), HF-KP(B), HF-MP(B), HG-KR(B), HG-MR(B), posa mobile 2m (uscita cavo in direzione albero motore), IP65
SERVO | Accessori comuni | Cavi e connettori encoder | 161549 | MR-J3ENCBL2M-A1-L | 36.9 | 0% | 36.9 |  | Cavo encoder; per HF-KE(B), HF-KN(B), HF-KP(B), HF-MP(B), HG-KR(B), HG-MR(B), 2m (uscita cavo in direzione albero motore), IP65
SERVO | Accessori comuni | Cavi e connettori encoder | 160230 | MR-J3ENCBL2M-A2-H | 75 | 0% | 75 |  | Cavo encoder; per HF-KE(B), HF-KN(B), HF-KP(B), HF-MP(B), HG-KR(B), HG-MR(B), posa mobile 2m (uscita cavo in direzione opposta albero motore), IP65
SERVO | Accessori comuni | Cavi e connettori encoder | 161554 | MR-J3ENCBL2M-A2-L | 36.9 | 0% | 36.9 |  | Cavo encoder; per HF-KE(B), HF-KN(B), HF-KP(B), HF-MP(B), HG-KR(B), HG-MR(B), 2m (uscita cavo in direzione opposta albero motore), IP65
SERVO | Accessori comuni | Cavi e connettori encoder | 161547 | MR-J3ENCBL5M-A1-H | 100 | 0% | 100 |  | Cavo encoder; per HF-KE(B), HF-KN(B), HF-KP(B), HF-MP(B), HG-KR(B), HG-MR(B), posa mobile 5m (uscita cavo in direzione albero motore), IP65
SERVO | Accessori comuni | Cavi e connettori encoder | 161550 | MR-J3ENCBL5M-A1-L | 42 | 0% | 42 |  | Cavo encoder; per HF-KE(B), HF-KN(B), HF-KP(B), HF-MP(B), HG-KR(B), HG-MR(B), 5m (uscita cavo in direzione albero motore), IP65
SERVO | Accessori comuni | Cavi e connettori encoder | 161552 | MR-J3ENCBL5M-A2-H | 100 | 0% | 100 |  | Cavo encoder; per HF-KE(B), HF-KN(B), HF-KP(B), HF-MP(B), HG-KR(B), HG-MR(B), posa mobile 5m (uscita cavo in direzione opposta albero motore), IP65
SERVO | Accessori comuni | Cavi e connettori encoder | 161555 | MR-J3ENCBL5M-A2-L | 42 | 0% | 42 |  | Cavo encoder; per HF-KE(B), HF-KN(B), HF-KP(B), HF-MP(B), HG-KR(B), HG-MR(B), 5m (uscita cavo in direzione opposta albero motore), IP65
SERVO | Accessori comuni | Cavi e connettori encoder | 161564 | MR-J3ENSCBL10M-H | 183 | 0% | 183 |  | Cavo encoder; per HF-SN(B), HF-SN(B), HF-SP(B), HC-RP(B), HF-JP(B), HG-SR(B), HG-JR fino a 9kW, HG-RR, posa mobile 10m, IP67
SERVO | Accessori comuni | Cavi e connettori encoder | 161569 | MR-J3ENSCBL10M-L | 66 | 0% | 66 |  | Cavo encoder; per HF-SN(B), HF-SP(B), HC-RP(B), HF-JP(B), HG-SR(B), HG-JR fino a 9kW, HG-RR, 10m, IP67
SERVO | Accessori comuni | Cavi e connettori encoder | 161565 | MR-J3ENSCBL20M-H | 235 | 0% | 235 |  | Cavo encoder; per HF-SN(B), HF-SP(B), HC-RP(B), HF-JP(B),HG-SR(B), HG-JR fino a 9kW, HG-RR, posa mobile 20m, IP67
SERVO | Accessori comuni | Cavi e connettori encoder | 161570 | MR-J3ENSCBL20M-L | 201 | 0% | 201 |  | Cavo encoder; per HF-SN(B), HF-SP(B), HC-RP(B), HF-JP(B),HG-SR(B), HG-JR fino a 9kW, HG-RR, 20m, IP67
SERVO | Accessori comuni | Cavi e connettori encoder | 160226 | MR-J3ENSCBL2M-H | 76.1 | 0% | 76.1 |  | Cavo encoder; per HF-SN(B), HF-SP(B), HC-RP(B), HF-JP(B),HG-SR(B), HG-JR fino a 9kW, HG-RR, posa mobile 2m, IP67
SERVO | Accessori comuni | Cavi e connettori encoder | 161567 | MR-J3ENSCBL2M-L | 37.4 | 0% | 37.4 |  | Cavo encoder; per HF-SN(B), HF-SP(B), HC-RP(B), HF-JP(B), HG-SR(B), HG-JR fino a 9kW, HG-RR, 2m, IP67
SERVO | Accessori comuni | Cavi e connettori encoder | 161566 | MR-J3ENSCBL30M-H | 306 | 0% | 306 |  | Cavo encoder; per HF-SN(B), HF-SP(B), HC-RP(B), HF-JP(B),HG-SR(B), HG-JR fino a 9kW, HG-RR, posa mobile 30m, IP67
SERVO | Accessori comuni | Cavi e connettori encoder | 248366 | MR-J3ENSCBL30M-H-EG | 306 | 0% | 306 |  | Cavo encoder; per HF-SN(B), HF-SP(B), HC-RP(B), HF-JP(B),HG-SR(B), HG-JR fino a 9kW, HG-RR, posa mobile 30m, IP67
SERVO | Accessori comuni | Cavi e connettori encoder | 161571 | MR-J3ENSCBL30M-L | 284 | 0% | 284 |  | Cavo encoder; per HF-SN(B), HF-SP(B), HC-RP(B), HG-SR(B), HG-JR fino a 9kW, HG-RR, HF-JP(B),30m, IP67
SERVO | Accessori comuni | Cavi e connettori encoder | 161563 | MR-J3ENSCBL5M-H | 102 | 0% | 102 |  | Cavo encoder; per HF-SN(B), HF-SP(B), HC-RP(B), HF-JP(B),HG-SR(B), HG-JR fino a 9kW, HG-RR, posa mobile 5m, IP67
SERVO | Accessori comuni | Cavi e connettori encoder | 161568 | MR-J3ENSCBL5M-L | 42 | 0% | 42 |  | Cavo encoder; per HF-SN(B), HF-SP(B), HC-RP(B), HF-JP(B), HG-SR(B), HG-JR fino a 9kW, HG-RR, 5m, IP67
SERVO | Accessori comuni | Cavi e connettori encoder | 161557 | MR-J3JCBL03M-A1-L | 24.8 | 0% | 24.8 |  | Cavo encoder; per HF-KE(B), HF-KN(B), HF-KP(B), HF-MP(B), HG-SR(B), HG-JR fino a 9kW, HG-RR, posa mobile 0,3m (uscita cavo in direzione albero motore), IP20
SERVO | Accessori comuni | Cavi e connettori encoder | 154367 | MR-J3JCBL03M-A2-L | 24.8 | 0% | 24.8 |  | Cavo adattatore encoder (PARTENZA MOTORE) per motori HF-KE/HF-KP/HF-MP/HG-KR/HG-MR; uscita opposta albero motore; lunghezza 0,3 m; IP20; posa fissa.
SERVO | Accessori comuni | Cavi e connettori encoder | 161576 | MR-J3SCNS | 16.8 | 0% | 16.8 |  | Set connettori encoder (lato servoamplificatore e lato motore) per HF-SE(B), HF-SN(B), HF-SP(B), HC-RP(B), HF-JP(B), HG-SR(B), HG-JR fino a 9kW, HG-RR,
SERVO | Accessori comuni | Morsettiere e cavi per segnali di I/O | 212094 | MR-J3TBL-CN3-05M | 76.2 | 0% | 76.2 |  | Cavo di collegamento da MR-J3-B a morsettiera TB-20-C/TB-20-S; 0,5m
SERVO | Accessori comuni | Morsettiere e cavi per segnali di I/O | 212096 | MR-J3TBL-CN3-05M-EG | 43.2 | 0% | 43.2 |  | Cavo di collegamento tra servo MR-J3-B (CN3), MR-J3-D01 (CN20) o MR-J2S e morsettiera TB-20-EG; lunghezza 0,5m
SERVO | Accessori comuni | Morsettiere e cavi per segnali di I/O | 212034 | MR-J3TBL-CN3-1M | 87.2 | 0% | 87.2 |  | Cavo di collegamento da MR-J3-B a morsettiera TB-20-C/TB-20-S; 1m
SERVO | Accessori comuni | Morsettiere e cavi per segnali di I/O | 212095 | MR-J3TBL-CN3-1M-EG | 46.5 | 0% | 46.5 |  | Cavo di collegamento tra servo MR-J3-B (CN3) o MR-J3-D01 (CN20) e morsettiera TB-20-EG; lunghezza 1m
SERVO | Serie MR-J3 | Cavi di programmazione | 160229 | MR-J3USBCBL3M | 72 | 0% | 72 |  | Cavo USB di programmazione tra PC e servo MR-J3 o MR-J4; lunghezza 3m
SERVO | Serie MR-J4 | Servo drive MR-J4-A | 248630 | MR-J4-100A | 1170 | 0% | 1170 |  | Servo drive pulse/analog MR-J4-A - 1 kW, trifase 200VAC - Safety STO integrato
SERVO | Serie MR-J4 | Servo drive MR-J4-A4 | 261368 | MR-J4-100A4 | 1240 | 0% | 1240 | new | Servo drive pulse/analog MR-J4-A4 - 1 kW, 400VAC - Safety STO integrato
SERVO | Serie MR-J4 | Servo drive MR-J4-B | 248640 | MR-J4-100B | 1230 | 0% | 1230 |  | Servo drive SSCNET III/H MR-J4-A - 1 kW, trifase 200VAC - Safety STO integrato
SERVO | Serie MR-J4 | Servo drive MR-J4-B4 | 261374 | MR-J4-100B4 | 1290 | 0% | 1290 | new | Servo drive SSCNET III/H MR-J4-B4 - 1 kW, 400VAC - Safety STO integrato
SERVO | Serie MR-J4 | Servo drive MR-J4-A | 248600 | MR-J4-10A | 701 | 0% | 701 |  | Servo drive pulse/analog MR-J4-A - 100 W, mono/ trifase 200VAC - Safety STO integrato
SERVO | Serie MR-J4 | Servo drive MR-J4-B | 248635 | MR-J4-10B | 718 | 0% | 718 |  | Servo drive SSCNET III/H MR-J4-A - 100 W, mono/ trifase 200VAC - Safety STO integrato
SERVO | Serie MR-J4 | Servo drive MR-J4-A | 261419 | MR-J4-11KA | 4580 | 0% | 4580 | new | Servo drive pulse/analog MR-J4-A4 -11 kW, Trifase 200VAC - Safety STO integrato
SERVO | Serie MR-J4 | Servo drive MR-J4-A4 | 261425 | MR-J4-11KA4 | 4580 | 0% | 4580 | new | Servo drive pulse/analog MR-J4-A4 -11 kW, 400VAC - Safety STO integrato
SERVO | Serie MR-J4 | Servo drive MR-J4-B | 261422 | MR-J4-11KB | 4680 | 0% | 4680 | new | Servo drive SSCNET III/H MR-J4-B4 - 11 kW, trifase 200VAC - Safety STO integrato
SERVO | Serie MR-J4 | Servo drive MR-J4-B4 | 261428 | MR-J4-11KB4 | 4680 | 0% | 4680 | new | Servo drive SSCNET III/H MR-J4-B4 - 11 kW, 400VAC - Safety STO integrato
SERVO | Serie MR-J4 | Servo drive MR-J4-A | 261420 | MR-J4-15KA | 4890 | 0% | 4890 | new | Servo drive pulse/analog MR-J4-A4 -15 kW, Trifase 200VAC - Safety STO integrato
SERVO | Serie MR-J4 | Servo drive MR-J4-A4 | 261426 | MR-J4-15KA4 | 4890 | 0% | 4890 | new | Servo drive pulse/analog MR-J4-A4 -15 kW, 400VAC - Safety STO integrato
SERVO | Serie MR-J4 | Servo drive MR-J4-B | 261423 | MR-J4-15KB | 4990 | 0% | 4990 | new | Servo drive SSCNET III/H MR-J4-B4 - 15 kW, trifase 200VAC - Safety STO integrato
SERVO | Serie MR-J4 | Servo drive MR-J4-B4 | 261429 | MR-J4-15KB4 | 4990 | 0.0401% | 4988 | new | Servo drive SSCNET III/H MR-J4-B4 - 15 kW, 400VAC - Safety STO integrato
SERVO | Serie MR-J4 | Servo drive MR-J4-A | 248631 | MR-J4-200A | 1320 | 0% | 1320 |  | Servo drive pulse/analog MR-J4-A - 2 kW, trifase 200VAC - Safety STO integrato
SERVO | Serie MR-J4 | Servo drive MR-J4-A4 | 261369 | MR-J4-200A4 | 1390 | 0% | 1390 | new | Servo drive pulse/analog MR-J4-A4 - 2 kW, 400VAC - Safety STO integrato
SERVO | Serie MR-J4 | Servo drive MR-J4-B | 248641 | MR-J4-200B | 1370 | 0% | 1370 |  | Servo drive SSCNET III/H MR-J4-A - 2 kW, trifase 200VAC - Safety STO integrato
SERVO | Serie MR-J4 | Servo drive MR-J4-B4 | 261415 | MR-J4-200B4 | 1410 | 0% | 1410 | new | Servo drive SSCNET III/H MR-J4-B4 - 2 kW, 400VAC - Safety STO integrato
SERVO | Serie MR-J4 | Servo drive MR-J4-A | 248601 | MR-J4-20A | 756 | 0% | 756 |  | Servo drive pulse/analog MR-J4-A - 200 W, mono/ trifase 200VAC - Safety STO integrato
SERVO | Serie MR-J4 | Servo drive MR-J4-B | 248636 | MR-J4-20B | 768 | 0% | 768 |  | Servo drive SSCNET III/H MR-J4-A - 200 W, mono/ trifase 200VAC - Safety STO integrato
SERVO | Serie MR-J4 | Servo drive MR-J4-A | 261421 | MR-J4-22KA | 5820 | 0% | 5820 | new | Servo drive pulse/analog MR-J4-A4 -22 kW, Trifase 200VAC - Safety STO integrato
SERVO | Serie MR-J4 | Servo drive MR-J4-A4 | 261427 | MR-J4-22KA4 | 5820 | 0% | 5820 | new | Servo drive pulse/analog MR-J4-A4 -22 kW, 400VAC - Safety STO integrato
SERVO | Serie MR-J4 | Servo drive MR-J4-B | 261424 | MR-J4-22KB | 5920 | 0% | 5920 | new | Servo drive SSCNET III/H MR-J4-B4 - 22 kW, trifase 200VAC - Safety STO integrato
SERVO | Serie MR-J4 | Servo drive MR-J4-B4 | 261430 | MR-J4-22KB4 | 5920 | 0% | 5920 | new | Servo drive SSCNET III/H MR-J4-B4 - 22 kW, 400VAC - Safety STO integrato
SERVO | Serie MR-J4 | Servo drive MR-J4-A | 248632 | MR-J4-350A | 1380 | 0% | 1380 |  | Servo drive pulse/analog MR-J4-A - 3,5 kW, trifase 200VAC - Safety STO integrato
SERVO | Serie MR-J4 | Servo drive MR-J4-A4 | 261370 | MR-J4-350A4 | 1470 | 0% | 1470 | new | Servo drive pulse/analog MR-J4-A4 - 3,5 kW, 400VAC - Safety STO integrato
SERVO | Serie MR-J4 | Servo drive MR-J4-B | 248642 | MR-J4-350B | 1450 | 0% | 1450 |  | Servo drive SSCNET III/H MR-J4-A - 3,5 kW, trifase 200VAC - Safety STO integrato
SERVO | Serie MR-J4 | Servo drive MR-J4-B4 | 261416 | MR-J4-350B4 | 1500 | 0% | 1500 | new | Servo drive SSCNET III/H MR-J4-B4 - 3,5 kW, 400VAC - Safety STO integrato
SERVO | Serie MR-J4 | Servo drive MR-J4-A | 248602 | MR-J4-40A | 774 | 0% | 774 |  | Servo drive pulse/analog MR-J4-A - 400 W, mono/ trifase 200VAC - Safety STO integrato
SERVO | Serie MR-J4 | Servo drive MR-J4-B | 248637 | MR-J4-40B | 796 | 0% | 796 |  | Servo drive SSCNET III/H MR-J4-A - 400 W, mono/ trifase 200VAC - Safety STO integrato
SERVO | Serie MR-J4 | Servo drive MR-J4-A | 248633 | MR-J4-500A | 1980 | 0% | 1980 |  | Servo drive pulse/analog MR-J4-A - 5 kW, trifase 200VAC - Safety STO integrato
SERVO | Serie MR-J4 | Servo drive MR-J4-A4 | 261371 | MR-J4-500A4 | 1990 | 0% | 1990 | new | Servo drive pulse/analog MR-J4-A4 - 5 kW, 400VAC - Safety STO integrato
SERVO | Serie MR-J4 | Servo drive MR-J4-B | 248643 | MR-J4-500B | 2030 | 0% | 2030 |  | Servo drive SSCNET III/H MR-J4-A - 5 kW, trifase 200VAC - Safety STO integrato
SERVO | Serie MR-J4 | Servo drive MR-J4-B4 | 261417 | MR-J4-500B4 | 2030 | 0% | 2030 | new | Servo drive SSCNET III/H MR-J4-B4 - 5 kW, 400VAC - Safety STO integrato
SERVO | Serie MR-J4 | Servo drive MR-J4-A | 248628 | MR-J4-60A | 812 | 0% | 812 |  | Servo drive pulse/analog MR-J4-A - 600 W, mono/ trifase 200VAC - Safety STO integrato
SERVO | Serie MR-J4 | Servo drive MR-J4-A4 | 261367 | MR-J4-60A4 | 835 | 0% | 835 | new | Servo drive pulse/analog MR-J4-A4 - 600 W, 400VAC - Safety STO integrato
SERVO | Serie MR-J4 | Servo drive MR-J4-B | 248638 | MR-J4-60B | 827 | 0% | 827 |  | Servo drive SSCNET III/H MR-J4-A - 600 W, mono/ trifase 200VAC - Safety STO integrato
SERVO | Serie MR-J4 | Servo drive MR-J4-B4 | 261373 | MR-J4-60B4 | 855 | 0% | 855 | new | Servo drive SSCNET III/H MR-J4-B4 - 600 W, 400VAC - Safety STO integrato
SERVO | Serie MR-J4 | Servo drive MR-J4-A | 248634 | MR-J4-700A | 2370 | 0% | 2370 |  | Servo drive pulse/analog MR-J4-A - 7 kW, trifase 200VAC - Safety STO integrato
SERVO | Serie MR-J4 | Servo drive MR-J4-A4 | 261372 | MR-J4-700A4 | 2410 | 0% | 2410 | new | Servo drive pulse/analog MR-J4-A4 - 7 kW, 400VAC - Safety STO integrato
SERVO | Serie MR-J4 | Servo drive MR-J4-B | 248644 | MR-J4-700B | 2430 | 0% | 2430 |  | Servo drive SSCNET III/H MR-J4-A - 7 kW, trifase 200VAC - Safety STO integrato
SERVO | Serie MR-J4 | Servo drive MR-J4-B4 | 261418 | MR-J4-700B4 | 2440 | 0% | 2440 | new | Servo drive SSCNET III/H MR-J4-B4 - 7 kW, 400VAC - Safety STO integrato
SERVO | Serie MR-J4 | Servo drive MR-J4-A | 248629 | MR-J4-70A | 846 | 0% | 846 |  | Servo drive pulse/analog MR-J4-A - 750 W, mono/ trifase 200VAC - Safety STO integrato
SERVO | Serie MR-J4 | Servo drive MR-J4-B | 248639 | MR-J4-70B | 864 | 0% | 864 |  | Servo drive SSCNET III/H MR-J4-A - 750 W, mono/ trifase 200VAC - Safety STO integrato
SERVO | Serie MR-J4 | Servo drive MR-J4-B Multiasse | 248645 | MR-J4W2-22B | 1340 | 0% | 1340 | new | Servo drive SSCNET III/H MR-J4W2-B - 2 assi - 200 W, mono/ trifase 200VAC - Safety STO integrato
SERVO | Serie MR-J4 | Servo drive MR-J4-B Multiasse | 248646 | MR-J4W2-44B | 1390 | 0% | 1390 | new | Servo drive SSCNET III/H MR-J4W2-B - 2 assi - 400 W, mono/ trifase 200VAC - Safety STO integrato
SERVO | Serie MR-J4 | Servo drive MR-J4-B Multiasse | 248647 | MR-J4W2-77B | 1500 | 0% | 1500 | new | Servo drive SSCNET III/H MR-J4W2-B - 2 assi - 750 W, mono/ trifase 200VAC - Safety STO integrato
SERVO | Serie MR-J4 | Servo drive MR-J4-B Multiasse | 248649 | MR-J4W3-222B | 1840 | 0% | 1840 | new | Servo drive SSCNET III/H MR-J4W3-B - 3 assi - 200 W, mono/ trifase 200VAC - Safety STO integrato
SERVO | Serie MR-J4 | Servo drive MR-J4-B Multiasse | 248650 | MR-J4W3-444B | 1910 | 0% | 1910 | new | Servo drive SSCNET III/H MR-J4W3-B - 3 assi - 400 W, mono/ trifase 200VAC - Safety STO integrato
SERVO | Serie MR-JE | Servo drive MR-JE | 268796 | MR-JE-100A | 1100 | 0% | 1100 | new | Servo drive MR-JE - 1kW - 200VAC Trifase
SERVO | Serie MR-JE | Servo drive MR-JE | 268792 | MR-JE-10A | 498 | 0% | 498 | new | Servo drive MR-JE - 100W - 200VAC Monofase
SERVO | Serie MR-JE | Servo drive MR-JE | 268797 | MR-JE-200A | 1220 | 0% | 1220 | new | Servo drive MR-JE - 2kW - 200VAC Trifase
SERVO | Serie MR-JE | Servo drive MR-JE | 268793 | MR-JE-20A | 523 | 0% | 523 | new | Servo drive MR-JE - 200W - 200VAC Monofase
SERVO | Serie MR-JE | Servo drive MR-JE | 268798 | MR-JE-300A | 1450 | 0% | 1450 | new | Servo drive MR-JE - 3kW - 200VAC Trifase
SERVO | Serie MR-JE | Servo drive MR-JE | 268794 | MR-JE-40A | 546 | 0% | 546 | new | Servo drive MR-JE - 400W - 200VAC Monofase
SERVO | Serie MR-JE | Servo drive MR-JE | 268795 | MR-JE-70A | 588 | 0% | 588 | new | Servo drive MR-JE - 750W - 200VAC Monofase
SERVO | Serie MR-J3 | Accessori | 208805 | MR-PRU03 | 218 | 0% | 218 |  | Tastiera di programmazione per MR-J3 A ed MR-J3 T; remotabile a fronte quadro
SERVO | Accessori comuni | Cavi e connettori potenza | 131663 | MR-PWCNK1 | 17.9 | 0% | 17.9 |  | Connettore potenza per motori HC-MFS, HC-KFS senza freno, IP20
SERVO | Accessori comuni | Cavi e connettori potenza | 131664 | MR-PWCNK2 | 21.9 | 0% | 21.9 |  | Connettore potenza per motori HC-MFS, HC-KFS con freno, IP20
SERVO | Accessori comuni | Cavi e connettori potenza | 64036 | MR-PWCNS1 | 49.8 | 0% | 49.8 |  | Connettore potenza per HC-RP103 - 203; HG-RR103 - 203; HC-SFS52(4) - 152(4); HC-RFS 103 - 203; versione dritta
SERVO | Accessori comuni | Cavi e connettori potenza | 64035 | MR-PWCNS2 | 68.7 | 0% | 68.7 |  | Connettore potenza Set per HC-RP353 - 503; HG-RR353 - 503; HC-SFS 202(4) - 502(4); HC-RFS 353 -503; HA-LFS502; versione dritta
SERVO | Accessori comuni | Cavi e connettori potenza | 136358 | MR-PWCNS3 | 151 | 0% | 151 |  | Connettore potenza per HG-SR702(4); HG-JR703(4) - 15K1M(4); HF-SP702(4); HF-SFS702(4); HA-LFS702; versione dritta
SERVO | Accessori comuni | Cavi e connettori potenza | 161573 | MR-PWCNS4 | 68.4 | 0% | 68.4 |  | Connettore potenza per HF-SE52 - 152, HF-SN52 - 152, HG-SR52(4) -152(4), HG-JR534 - 5034, HG-JR53 - 203; HF-SP52(4) - 152(4), HF-JP534 - 5034 , HF-JP53 - 203; versione dritta
SERVO | Accessori comuni | Cavi e connettori potenza | 161574 | MR-PWCNS5 | 68.4 | 0% | 68.4 |  | Connettore potenza per HF-SE202, HF-SN202, HG-SR202(4) - 502(4), HG-JR353 - 503, HF-SP202(4) - 5024(4), HF-JP353 - 503; versione dritta
SERVO | Accessori comuni | Resistenze di frenatura | 154746 | MR-PWR-R T 400-120 | 60.6 | 0% | 60.6 |  | Resistenza di frenatura con termostato per MR-J2S-100A/B4, MR-J3-60A4/B4/T4 - MR-J3-100A4/B4/T4 (120 Ohm/400W)
SERVO | Accessori comuni | Resistenze di frenatura | 154752 | MR-PWR-R T 600-26 | 79.9 | 0% | 79.9 |  | Resistenza di frenatura con termostato per MR-J2S-700A/B4, MR-J3-500A4/B4/T4 - MR-J3-700A4/B4/T4 (26 Ohm/ 600W)
SERVO | Accessori comuni | Resistenze di frenatura | 154751 | MR-PWR-R T 600-47 | 79.9 | 0% | 79.9 |  | Resistenza di frenatura con termostato per MR-J2S-350A/B4, -500A/B4, MR-J3-200A4/B4/T4 - MR-J3-350A4/B4/T4 (47 Ohm/ 600W)
SERVO | Accessori comuni | Cavi e connettori potenza | 161593 | MR-PWS1CBL10M-A1-H | 156 | 0% | 156 |  | Cavo potenza per HF-KN(B) HF-KE(B),HF-KP(B),HF-MP(B), HG-KR, HG-MR, posa mobile,10m (uscita cavo in direzione albero motore motore), IP65
SERVO | Accessori comuni | Cavi e connettori potenza | 161596 | MR-PWS1CBL10M-A1-L | 66.3 | 0% | 66.3 |  | Cavo potenza per HF-KN(B) HF-KE(B),HF-KP(B),HF-MP(B), HG-KR, HG-MR, 10m (uscita cavo in direzione albero motore), IP65
SERVO | Accessori comuni | Cavi e connettori potenza | 161598 | MR-PWS1CBL10M-A2-H | 156 | 0% | 156 |  | Cavo potenza per HF-KN(B) HF-KE(B),HF-KP(B),HF-MP(B), HG-KR, HG-MR, posa mobile, 10m (uscita cavo in direzione opposta albero motore), IP65
SERVO | Accessori comuni | Cavi e connettori potenza | 161601 | MR-PWS1CBL10M-A2-L | 66.3 | 0% | 66.3 |  | Cavo potenza per HF-KN(B) HF-KE(B),HF-KP(B),HF-MP(B), HG-KR, HG-MR, 10m (uscita cavo in direzione opposta albero motore), IP65
SERVO | Accessori comuni | Cavi e connettori potenza | 160227 | MR-PWS1CBL2M-A1-H | 65.1 | 0% | 65.1 |  | Cavo potenza per HF-KN(B) HF-KE(B),HF-KP(B),HF-MP(B), HG-KR, HG-MR, posa mobile, 2m (uscita cavo in direzione albero motore), IP65
SERVO | Accessori comuni | Cavi e connettori potenza | 161594 | MR-PWS1CBL2M-A1-L | 35.4 | 0% | 35.4 |  | Cavo potenza per HF-KN(B) HF-KE(B),HF-KP(B),HF-MP(B), HG-KR, HG-MR, 2m (uscita cavo in direzione albero motore), IP65
SERVO | Accessori comuni | Cavi e connettori potenza | 160228 | MR-PWS1CBL2M-A2-H | 65.1 | 0% | 65.1 |  | Cavo potenza per HF-KN(B) HF-KE(B),HF-KP(B),HF-MP(B), HG-KR, HG-MR, posa mobile, 2m (uscita cavo in direzione opposta albero motore), IP65
SERVO | Accessori comuni | Cavi e connettori potenza | 161599 | MR-PWS1CBL2M-A2-L | 35.4 | 0% | 35.4 |  | Cavo potenza per HF-KN(B) HF-KE(B),HF-KP(B),HF-MP(B), HG-KR, HG-MR, 2m (uscita cavo in direzione opposta albero motore), IP65
SERVO | Accessori comuni | Cavi e connettori potenza | 161592 | MR-PWS1CBL5M-A1-H | 99.3 | 0% | 99.3 |  | Cavo potenza per HF-KN(B) HF-KE(B),HF-KP(B),HF-MP(B), HG-KR, HG-MR, posa mobile, 5m (uscita cavo in direzione albero motore), IP65
SERVO | Accessori comuni | Cavi e connettori potenza | 161595 | MR-PWS1CBL5M-A1-L | 44.3 | 0% | 44.3 |  | Cavo potenza per HF-KN(B) HF-KE(B),HF-KP(B),HF-MP(B), HG-KR, HG-MR, 5m (uscita cavo in direzione albero motore), IP65
SERVO | Accessori comuni | Cavi e connettori potenza | 161597 | MR-PWS1CBL5M-A2-H | 99.3 | 0% | 99.3 |  | Cavo potenza per HF-KN(B) HF-KE(B),HF-KP(B),HF-MP(B), HG-KR, HG-MR, posa mobile, 5m (uscita cavo in direzione opposta albero motore), IP65
SERVO | Accessori comuni | Cavi e connettori potenza | 161600 | MR-PWS1CBL5M-A2-L | 44.3 | 0% | 44.3 |  | Cavo potenza per HF-KN(B) HF-KE(B),HF-KP(B),HF-MP(B), HG-KR, HG-MR, 5m (uscita cavo in direzione opposta albero motore), IP65
SERVO | Accessori comuni | Cavi e connettori potenza | 161602 | MR-PWS2CBL03M-A1-L | 16.6 | 0% | 16.6 |  | Cavo potenza per HF-KN(B) HF-KE(B),HF-KP(B),HF-MP(B), HG-KR, HG-MR,0,3 m (uscita cavo in direzione albero motore), IP55
SERVO | Accessori comuni | Cavi e connettori potenza | 161603 | MR-PWS2CBL03M-A2-L | 16.6 | 0% | 16.6 |  | Cavo potenza per HF-KN(B) HF-KE(B),HF-KP(B),HF-MP(B), HG-KR, HG-MR,0,3 m (uscita cavo in direzione opposta albero motore), IP55
SERVO | Accessori comuni | Cavi e connettori potenza | 210799 | MR-PWS3CBL2M-A1-L | 79.9 | 0% | 79.9 | new | Cavo potenza per HF-KE(B),HF-KP(B),HF-MP(B), HF-KN(B), HG-KR(B), HG-MR(B), 2m (uscita cavo in direzione albero motore), IP65 schermato.
SERVO | Accessori comuni | Cavi e connettori potenza | 212016 | MR-PWSCBL-10M-S3-H | 462 | 0% | 462 |  | Cavo potenza per HG-SR702(4), HF-SP702(4), HF-JP 703-15K1M / HF-JP11K1M4-15K1M4, HG-JR703 -15K1M / HG-JR11K1M4 - 15K1M4 Desina; 10m Posa mobile
SERVO | Accessori comuni | Cavi e connettori potenza | 212011 | MR-PWSCBL-10M-S3-L | 399 | 0% | 399 |  | Cavo potenza per HG-SR702(4), HF-SP702(4), HF-JP 703-15K1M / HF-JP11K1M4-15K1M4, HG-JR703 -15K1M / HG-JR11K1M4 - 15K1M4 Desina; 10m
SERVO | Accessori comuni | Cavi e connettori potenza | 211996 | MR-PWSCBL-10M-S4-H | 175 | 0% | 175 |  | Cavo potenza posa mobile per HF-SE52 - 152, HF-SN52 - 152, HG-SR52(4) - 152(4), HG-JR534 - 5034, HG-JR 53 - 203, HF-SP52(4) - 152(4), HF-JP534 - 5034 , HF-JP53 - 203; Desina, 10m
SERVO | Accessori comuni | Cavi e connettori potenza | 211981 | MR-PWSCBL-10M-S4-L | 147 | 0% | 147 |  | Cavo potenza per HF-SE52 - 152, HF-SN52 - 152, HG-SR52(4) - 152(4), HG-JR534 - 5034, HG-JR 53 - 203, HF-SP52(4) - 152(4), HF-JP534 - 5034 , HF-JP53 - 203; Desina, 10m
SERVO | Accessori comuni | Cavi e connettori potenza | 212006 | MR-PWSCBL-10M-S5-H | 249 | 0% | 249 |  | Cavo potenza posa mobile per HF-SE202, HF-SN202, HG-SR202(4) - 502(4), HF-JR353 - 503, HF-SP202(4) - 5024(4), HF-JP353 - 503; Desina, 10m
SERVO | Accessori comuni | Cavi e connettori potenza | 212001 | MR-PWSCBL-10M-S5-L | 213 | 0% | 213 |  | Cavo potenza per HF-SE202, HF-SN202, HG-SR202(4) - 502(4), HF-JR353 - 503, HF-SP202(4) - 5024(4), HF-JP353 - 503; Desina, 10m
SERVO | Accessori comuni | Cavi e connettori potenza | 212017 | MR-PWSCBL-20M-S3-H | 824 | 0% | 824 |  | Cavo potenza per HG-SR702(4), HF-SP702(4), HF-JP 703-15K1M / HF-JP11K1M4-15K1M4, HG-JR703 -15K1M / HG-JR11K1M4 - 15K1M4 Desina; 20m Posa mobile
SERVO | Accessori comuni | Cavi e connettori potenza | 212012 | MR-PWSCBL-20M-S3-L | 704 | 0% | 704 |  | Cavo potenza per HG-SR702(4), HF-SP702(4), HF-JP 703-15K1M / HF-JP11K1M4-15K1M4, HG-JR703 -15K1M / HG-JR11K1M4 - 15K1M4 Desina; 20m
SERVO | Accessori comuni | Cavi e connettori potenza | 211997 | MR-PWSCBL-20M-S4-H | 260 | 0% | 260 |  | Cavo potenza posa mobile per HF-SE52 - 152, HF-SN52 - 152, HG-SR52(4) - 152(4), HG-JR534 - 5034, HG-JR 53 - 203, HF-SP52(4) - 152(4), HF-JP534 - 5034 , HF-JP53 - 203; Desina, 20m
SERVO | Accessori comuni | Cavi e connettori potenza | 211982 | MR-PWSCBL-20M-S4-L | 215 | 0% | 215 |  | Cavo potenza per HF-SE52 - 152, HF-SN52 - 152, HG-SR52(4) - 152(4), HG-JR534 - 5034, HG-JR 53 - 203, HF-SP52(4) - 152(4), HF-JP534 - 5034 , HF-JP53 - 203; Desina, 20m
SERVO | Accessori comuni | Cavi e connettori potenza | 212007 | MR-PWSCBL-20M-S5-H | 410 | 0% | 410 |  | Cavo potenza posa mobile per HF-SE202, HF-SN202, HG-SR202(4) - 502(4), HF-JR353 - 503, HF-SP202(4) - 5024(4), HF-JP353 - 503; Desina, 20m
SERVO | Accessori comuni | Cavi e connettori potenza | 212002 | MR-PWSCBL-20M-S5-L | 348 | 0% | 348 |  | Cavo potenza per HF-SE202, HF-SN202, HG-SR202(4) - 502(4), HF-JR353 - 503, HF-SP202(4) - 5024(4), HF-JP353 - 503; Desina, 20m
SERVO | Accessori comuni | Cavi e connettori potenza | 212014 | MR-PWSCBL-2M-S3-H | 173 | 0% | 173 |  | Cavo potenza perHG-SR702(4), HF-SP702(4), HF-JP 703-15K1M / HF-JP11K1M4-15K1M4, HG-JR703 -15K1M / HG-JR11K1M4 - 15K1M4 Desina; 2m Posa mobile
SERVO | Accessori comuni | Cavi e connettori potenza | 212009 | MR-PWSCBL-2M-S3-L | 156 | 0% | 156 |  | Cavo potenza per HG-SR702(4), HF-SP702(4), HF-JP 703-15K1M / HF-JP11K1M4-15K1M4, HG-JR703 -15K1M / HG-JR11K1M4 - 15K1M4 Desina; 2m
SERVO | Accessori comuni | Cavi e connettori potenza | 211994 | MR-PWSCBL-2M-S4-H | 107 | 0% | 107 |  | Cavo potenza per HF-SE52 - 152, HF-SN52 - 152, HG-SR52(4) - 152(4), HG-JR534 - 5034, HG-JR 53 - 203, HF-SP52(4) - 152(4), HF-JP534 - 5034 , HF-JP53 - 203; Desina, 2m
SERVO | Accessori comuni | Cavi e connettori potenza | 211978 | MR-PWSCBL-2M-S4-L | 93.1 | 0% | 93.1 |  | Cavo potenza per HF-SE52 - 152, HF-SN52 - 152, HG-SR52(4) - 152(4), HG-JR534 - 5034, HG-JR 53 - 203, HF-SP52(4) - 152(4), HF-JP534 - 5034 , HF-JP53 - 203; Desina, 2m
SERVO | Accessori comuni | Cavi e connettori potenza | 212004 | MR-PWSCBL-2M-S5-H | 120 | 0% | 120 |  | Cavo potenza posa mobile per HF-SE202, HF-SN202, HG-SR202(4) - 502(4), HF-JR353 - 503, HF-SP202(4) - 5024(4), HF-JP353 - 503; Desina, 2m
SERVO | Accessori comuni | Cavi e connettori potenza | 211999 | MR-PWSCBL-2M-S5-L | 106 | 0% | 106 |  | Cavo potenza per HF-SE202, HF-SN202, HG-SR202(4) - 502(4), HF-JR353 - 503, HF-SP202(4) - 5024(4), HF-JP353 - 503; Desina, 2m
SERVO | Accessori comuni | Cavi e connettori potenza | 212019 | MR-PWSCBL-30M-S3-H | 1180 | 0% | 1180 |  | Cavo potenza per HG-SR702(4), HF-SP702(4), HF-JP 703-15K1M / HF-JP11K1M4-15K1M4, HG-JR703 -15K1M / HG-JR11K1M4 - 15K1M4 Desina; 30m Posa mobile
SERVO | Accessori comuni | Cavi e connettori potenza | 212013 | MR-PWSCBL-30M-S3-L | 1010 | 0% | 1010 |  | Cavo potenza per HG-SR702(4), HF-SP702(4), HF-JP 703-15K1M / HF-JP11K1M4-15K1M4, HG-JR703 -15K1M / HG-JR11K1M4 - 15K1M4 Desina; 30m
SERVO | Accessori comuni | Cavi e connettori potenza | 211998 | MR-PWSCBL-30M-S4-H | 347 | 0% | 347 |  | Cavo potenza posa mobile per HF-SE52 - 152, HF-SN52 - 152, HG-SR52(4) - 152(4), HG-JR534 - 5034, HG-JR 53 - 203, HF-SP52(4) - 152(4), HF-JP534 - 5034 , HF-JP53 - 203; Desina, 30m
SERVO | Accessori comuni | Cavi e connettori potenza | 211983 | MR-PWSCBL-30M-S4-L | 283 | 0% | 283 |  | Cavo potenza per HF-SE52 - 152, HF-SN52 - 152, HG-SR52(4) - 152(4), HG-JR534 - 5034, HG-JR 53 - 203, HF-SP52(4) - 152(4), HF-JP534 - 5034 , HF-JP53 - 203; Desina, 30m
SERVO | Accessori comuni | Cavi e connettori potenza | 212008 | MR-PWSCBL-30M-S5-H | 570 | 0% | 570 |  | Cavo potenza posa mobile per HF-SE202, HF-SN202, HG-SR202(4) - 502(4), HF-JR353 - 503, HF-SP202(4) - 5024(4), HF-JP353 - 503; Desina, 30m
SERVO | Accessori comuni | Cavi e connettori potenza | 212003 | MR-PWSCBL-30M-S5-L | 482 | 0% | 482 |  | Cavo potenza per HF-SE202, HF-SN202, HG-SR202(4) - 502(4), HF-JR353 - 503, HF-SP202(4) - 5024(4), HF-JP353 - 503; Desina, 30m
SERVO | Accessori comuni | Cavi e connettori potenza | 212015 | MR-PWSCBL-5M-S3-H | 282 | 0% | 282 |  | Cavo potenza per HG-SR702(4), HF-SP702(4), HF-JP 703-15K1M / HF-JP11K1M4-15K1M4, HG-JR703 -15K1M / HG-JR11K1M4 - 15K1M4 Desina; 5m Posa mobile
SERVO | Accessori comuni | Cavi e connettori potenza | 212010 | MR-PWSCBL-5M-S3-L | 247 | 0% | 247 |  | Cavo potenza per HG-SR702(4), HF-SP702(4), HF-JP 703-15K1M / HF-JP11K1M4-15K1M4, HG-JR703 -15K1M / HG-JR11K1M4 - 15K1M4 Desina; 5m
SERVO | Accessori comuni | Cavi e connettori potenza | 265870 | MR-PWSCBL-5M-S3-L10 | 225 | 0% | 225 |  | Cavo potenza per HG-SR702(4), HF-SP702(4), HF-JP 703-15K1M / HF-JP11K1M4-15K1M4, HG-JR703 -15K1M / HG-JR11K1M4 - 15K1M4 Desina; 5m
SERVO | Accessori comuni | Cavi e connettori potenza | 211995 | MR-PWSCBL-5M-S4-H | 133 | 0% | 133 |  | Cavo potenza posa mobile per HF-SE52 - 152, HF-SN52 - 152, HG-SR52(4) - 152(4), HG-JR534 - 5034, HG-JR 53 - 203, HF-SP52(4) - 152(4), HF-JP534 - 5034 , HF-JP53 - 203; Desina, 5m
SERVO | Accessori comuni | Cavi e connettori potenza | 211980 | MR-PWSCBL-5M-S4-L | 113 | 0% | 113 |  | Cavo potenza per HF-SE52 - 152, HF-SN52 - 152, HG-SR52(4) - 152(4), HG-JR534 - 5034, HG-JR 53 - 203, HF-SP52(4) - 152(4), HF-JP534 - 5034 , HF-JP53 - 203; Desina, 5m
SERVO | Accessori comuni | Cavi e connettori potenza | 212005 | MR-PWSCBL-5M-S5-H | 169 | 0% | 169 |  | Cavo potenza posa mobile per HF-SE202, HF-SN202, HG-SR202(4) - 502(4), HF-JR353 - 503, HF-SP202(4) - 5024(4), HF-JP353 - 503; Desina, 5m
SERVO | Accessori comuni | Cavi e connettori potenza | 212000 | MR-PWSCBL-5M-S5-L | 146 | 0% | 146 |  | Cavo potenza per HF-SE202, HF-SN202, HG-SR202(4) - 502(4), HF-JR353 - 503, HF-SP202(4) - 5024(4), HF-JP353 - 503; Desina, 5m
SERVO | Accessori comuni | Resistenze di frenatura | 137278 | MR-RFH 220-40 | 123 | 0% | 123 |  | Resistenza di frenatura per MR-J2S-70A/B,-100A/B, MR-J3-70A4/B4/T4 - MR-J3-100A4/B4/T4 (40 Ohm/400 W)
SERVO | Accessori comuni | Resistenze di frenatura | 137277 | MR-RFH 400-13 | 181 | 0% | 181 |  | Resistenza di frenatura per MR-J2S-200A/B 350A/B,-500A/B, MR-J3-200A/B/T - MR-J3-350A/B/T (13 Ohm/600 W)
SERVO | Accessori comuni | Resistenze di frenatura | 137275 | MR-RFH 400-6,7 | 181 | 0% | 181 |  | Resistenza di frenatura per MR-J2S-700A/B, MR-J3-500A/B/T - MR-J3-700A/B/T (6.7 Ohm/600 W)
SERVO | Accessori comuni | Resistenze di frenatura | 137279 | MR-RFH 75-40 | 72.7 | 0% | 72.7 |  | Resistenza di frenatura per MR-J2S-10A/B/CL - MR-J2S-100A/B, MR-J3-10A/B/T - MR-J3-100A/B/T (40 Ohm/150 W)
SERVO | Accessori comuni | Trasformatori | 137281 | MT-1.3-60 | 270 | 0% | 270 |  | Autotrasformatore trifase 400/230 V; 1,3 kVA, 60 % ED
SERVO | Accessori comuni | Trasformatori | 137302 | MT-1.7-60 | 313 | 0% | 313 |  | Autotrasformatore trifase 400/230 V; 1,7 kVA, 60 % ED
SERVO | Accessori comuni | Trasformatori | 137307 | MT-11-60 | 919 | 0% | 919 |  | Autotrasformatore trifase 400/230 V; 11 kVA, 60 % ED
SERVO | Accessori comuni | Trasformatori | 137303 | MT-2.5-60 | 365 | 0% | 365 |  | Autotrasformatore trifase 400/230 V; 2,5 kVA, 60 % ED
SERVO | Accessori comuni | Trasformatori | 137304 | MT-3.5-60 | 446 | 0% | 446 |  | Autotrasformatore trifase 400/230 V; 3,5 kVA, 60 % ED
SERVO | Accessori comuni | Trasformatori | 137305 | MT-5.5-60 | 562 | 0% | 562 |  | Autotrasformatore trifase 400/230 V; 5,5 kVA, 60 % ED
SERVO | Accessori comuni | Trasformatori | 137306 | MT-7.5-60 | 678 | 0% | 678 |  | Autotrasformatore trifase 400/230 V; 7,5 kVA, 60 % ED
SERVO | Accessori comuni | Morsettiere e cavi per segnali di I/O | 212032 | TB-20-EG | 31.4 | 0% | 31.4 |  | Morsettiera 20 pin per segnali I/O servo MR-J3-B, MR-J2S o MR-J3-D01
SERVO | Accessori comuni | Morsettiere e cavi per segnali di I/O | 215134 | TB-26-EG | 42.2 | 0% | 42.2 |  | Morsettiera 26 pin per segnali I/O servo MR-ES o MR-J3-T o MR-J4W2-B o MR-J4W3-B
SERVO | Accessori comuni | Morsettiere e cavi per segnali di I/O | 212033 | TB-50-EG | 71.4 | 0% | 71.4 |  | Morsettiera 50 pin per segnali I/O servo MR-JE o MR-J3-A o MR-J4-A o Motion MR-MQ100/Q170MCPU
SOFTWARE | PLC | Software di configurazione | 165367 | C Controller Configurator V0100-1L0C-E | 552 | 0% | 552 |  | Software per settaggio e monitor C-Controller Q06CCPU-V-H01
SOFTWARE | PLC | Suite di programmazione | 239741 | CW Workbench 1L0C-E | 3080 | 0% | 3080 |  | Workbench per C-Controller (Wind River); licenza singola; inglese
SOFTWARE | HMI | Suite di programmazione | 217647 | E Designer V0750-1L0C-M | 207 | 0% | 207 |  | Software di programmazione su CD per pannelli operatore serie E1000
SOFTWARE | HMI | Suite di programmazione | 217648 | E Designer V0750-1L0C-M-UP | 138 | 0% | 138 |  | Pacchetto di upgrade per software di programmazione pannelli operatore Serie E1000
SOFTWARE | Inverter |  | 244019 | FR-Configurator M | 52.5 | 0% | 52.5 |  | Software di programmazione Inverter 700
SOFTWARE | Inverter |  | 239738 | FR-Configurator V3.41.0001-E NEW | 52.5 | 0% | 52.5 |  | Software di programmazione Inverter 700
SOFTWARE | PLC | Software di configurazione | 189283 | FX Configurator FP V0100-1LOC-E | 82.7 | 0% | 82.7 |  | Software di configurazione e parametrizzazione modulo di posizionamento FX3U-20SSC-H; licenza singola; Inglese
SOFTWARE | HMI | Soft GOT | 235861 | GT SoftGOT1000-P RT V03-1L0C-E | 1130 | 0% | 1130 |  | GT SoftGOT1000; chiave Runtime per interfaccia parallela; versione 3
SOFTWARE | HMI | Soft GOT | 235864 | GT SoftGOT1000-USB RT V03-1L0C-E | 1130 | 0% | 1130 |  | GT SoftGOT1000; chiave Runtime per interfaccia USB; versione 3
SOFTWARE | HMI | Suite di programmazione | 234645 | GT Works3 V01-2L0C-E | 420 | 0% | 420 |  | Sotware di programmazione HMI serie GOT1000; versione inglese; 2 installazioni
SOFTWARE | HMI | Suite di programmazione | 234647 | GT Works3 V01-2L0C-E-UPGRADE | 196 | 0% | 196 |  | Sotware di programmazione HMI serie GOT1000; versione inglese; 2 installazioni; Upgrade
SOFTWARE | HMI | Suite di programmazione | 234646 | GT Works3 V01-5L0C-E | 896 | 0% | 896 |  | Sotware di programmazione HMI serie GOT1000; versione inglese; 5 installazioni
SOFTWARE | HMI | Suite di programmazione | 234648 | GT Works3 V01-5L0C-E-UPGRADE | 453 | 0% | 453 |  | Sotware di programmazione HMI serie GOT1000; versione inglese; 5 installazioni; Upgrade
SOFTWARE | PLC | Software di configurazione | 132222 | GX Configurator AP V0100-1L0C-E | 694 | 0% | 694 |  | MS-WINDOWS Software di configurazione per modulo di posizionamento A1SD75P
SOFTWARE | PLC | Software di configurazione | 231731 | GX Configurator DP V07-1L0C-M | 388 | 0% | 388 |  | Software di configurazione per master Profibus FX3U-64DP-M, A1SJ71PB92D e QJ71PB92x; Licenza singola
SOFTWARE | PLC | Software di configurazione | 231733 | GX Configurator DP V07-1L0C-M-UP | 196 | 0% | 196 |  | Software di configurazione per master Profibus FX3U-64DP-M, A1SJ71PB92D e QJ71PB92x; pacchetto di Upgrade
SOFTWARE | PLC | Software di configurazione | 231734 | GX Configurator DP V07-2L0C-M-2&MORE | 168 | 0% | 168 |  | Software di configurazione per master Profibus FX3U-64DP-M, A1SJ71PB92D e QJ71PB92xx; dalla seconda licenza d'uso
SOFTWARE | PLC | Software di configurazione | 255245 | GX Configurator PN V01-1LOC-E | 495 | 0% | 495 | New | Software di configurazione per master Profinet ME1PN1FW-CCPU; Licenza singola
SOFTWARE | PLC | Software di configurazione | 132219 | GX Configurator QP | 440 | 0% | 440 |  | Software di configurazione in inglese per modulo QD75P / QD75D / QD75MH
SOFTWARE | PLC | Suite di programmazione | 225141 | GX DEVELOPER FX V0878-1L0C-M | 439 | 0% | 439 |  | Software di programmazione multilingua per PLC MELSEC serie FX; licenza singola
SOFTWARE | PLC | Suite di programmazione | 225144 | GX DEVELOPER FX V0878-1L0C-M-UP | 249 | 0% | 249 |  | Software di programmazione multilingua per PLC MELSEC serie FX; upgrade dalla versione precedente
SOFTWARE | PLC | Suite di programmazione | 225155 | GX DEVELOPER FX V0878-2L0C-M 2&MORE | 314 | 0% | 314 |  | Software di programmazione multilingua per PLC MELSEC serie FX; dalla seconda licenza d'uso (singola)
SOFTWARE | PLC | Suite di programmazione | 150420 | GX DEVELOPER V0800-1L0C-E | 1460 | 0% | 1460 |  | Software di programmazione in inglese per tutti i PLC MELSEC; licenza singola
SOFTWARE | PLC | Suite di programmazione | 150430 | GX DEVELOPER V0800-1L0C-E-UP | 581 | 0% | 581 |  | Software di programmazione in inglese per tutti i PLC MELSEC; pacchetto di upgrade
SOFTWARE | PLC | Suite di programmazione | 221442 | GX DEVELOPER V0800-1L0C-IT | 1460 | 0% | 1460 |  | Software di programmazione in ITALIANO per tutti i PLC MELSEC; licenza singola
SOFTWARE | PLC | Suite di programmazione | 221444 | GX DEVELOPER V0800-1L0C-IT-UP | 581 | 0% | 581 |  | Software di programmazione in ITALIANO per tutti i PLC MELSEC; pacchetto di upgrade
SOFTWARE | PLC | Suite di programmazione | 150434 | GX DEVELOPER V0800-2L0C-E 2&MORE | 830 | 0% | 830 |  | Software di programmazione in inglese per tutti i PLC MELSEC; dalla seconda licenza d'uso (singola)
SOFTWARE | PLC | Suite di programmazione | 221443 | GX DEVELOPER V0800-2L0C-IT 2&MORE | 830 | 0% | 830 |  | Software di programmazione in ITALIANO per tutti i PLC MELSEC; dalla seconda licenza d'uso (singola)
SOFTWARE | PLC | Suite di programmazione | 230850 | GX IEC DEVELOPER FX V0704-1LOC-E | 439 | 0% | 439 |  | Software di programmazione conforme IEC1131-3 in inglese per PLC MELSEC serie FX; licenza singola
SOFTWARE | PLC | Suite di programmazione | 230851 | GX IEC DEVELOPER FX V0704-1LOC-E-UP | 314 | 0% | 314 |  | Software di programmazione conforme IEC1131-3 in inglese per PLC MELSEC serie FX; upgrade dalla versione precedente
SOFTWARE | PLC | Suite di programmazione | 230852 | GX IEC DEVELOPER FX V0704-2LOC-E 2&MORE | 249 | 0% | 249 |  | Software di programmazione conforme IEC1131-3 in inglese per PLC MELSEC serie FX; dalla seconda licenza d'uso (singola)
SOFTWARE | PLC | Suite di programmazione | 230836 | GX IEC DEVELOPER V0704-1LOC-E | 1460 | 0% | 1460 |  | Software di programmazione conforme IEC1131-3 in inglese per tutti i PLC MELSEC; licenza singola
SOFTWARE | PLC | Suite di programmazione | 230837 | GX IEC DEVELOPER V0704-1LOC-E-UP | 830 | 0% | 830 |  | Software di programmazione conforme IEC1131-3 in inglese per tutti i PLC MELSEC; pacchetto di upgrade
SOFTWARE | PLC | Suite di programmazione | 230838 | GX IEC DEVELOPER V0704-2LOC-E 2&MORE | 581 | 0% | 581 |  | Software di programmazione conforme IEC1131-3 in inglese per tutti i PLC MELSEC; dalla seconda licenza d'uso (singola)
SOFTWARE | PLC | Suite di programmazione | 255804 | GX Works2 FX V01-2L0C-E | 455 | 0% | 455 | new | Software di programmazione PLC Melsec FX; versione inglese; 2 installazioni;
SOFTWARE | PLC | Suite di programmazione | 234630 | GX Works2 V01-2L0C-E | 1330 | 0% | 1330 |  | Sotware di programmazione PLC MELSEC; versione inglese; 2 installazioni
SOFTWARE | PLC | Suite di programmazione | 234632 | GX Works2 V01-2L0C-E-UPGRADE | 670 | 0% | 670 |  | Sotware di programmazione PLC MELSEC; versione inglese; 2 installazioni; Upgrade
SOFTWARE | PLC | Suite di programmazione | 234631 | GX Works2 V01-5L0C-E | 3370 | 0% | 3370 |  | Sotware di programmazione PLC MELSEC; versione inglese; 5 installazioni
SOFTWARE | PLC | Suite di programmazione | 234634 | GX Works2 V01-5L0C-E-UPGRADE | 1680 | 0% | 1680 |  | Sotware di programmazione PLC MELSEC; versione inglese; 5 installazioni; Upgrade
SOFTWARE | iQ Works | Suite di programmazione | 234625 | iQ Works V01-2L0C-E | 2000 | 0% | 2000 |  | Suite di programmazione integrata per iQ Platform comprensiva di: - Melsoft Navigator Panel - GX Works 2 - MT Works 2 - GT Works 3 Versione inglese; 2 installazioni
SOFTWARE | iQ Works | Suite di programmazione | 234628 | iQ Works V01-2L0C-E-UPGRADE | 999 | 0% | 999 |  | Suite di programmazione integrata per iQ Platform comprensiva di: - Melsoft Navigator Panel - GX Works 2 - MT Works 2 - GT Works 3 Versione inglese; 2 installazioni, Upgrade
SOFTWARE | iQ Works | Suite di programmazione | 234627 | iQ Works V01-5L0C-E | 4690 | 0% | 4690 |  | Suite di programmazione integrata per iQ Platform comprensiva di: - Melsoft Navigator Panel - GX Works 2 - MT Works 2 - GT Works 3 Versione inglese; 5 installazioni
SOFTWARE | iQ Works | Suite di programmazione | 234629 | iQ Works V01-5L0C-E-UPGRADE | 2340 | 0% | 2340 |  | Suite di programmazione integrata per iQ Platform comprensiva di: - Melsoft Navigator Panel - GX Works 2 - MT Works 2 - GT Works 3 Versione inglese; 5 installazioni, Upgrade
SOFTWARE | PLC | Supervisione | 242581 | MAPS 1 Remote Client 150 | 1780 | 0% | 1780 |  | MAPS 1 Client remoto; 150 scan points
SOFTWARE | PLC | Supervisione | 242601 | MAPS 1 Remote Client 1500 | 2780 | 0% | 2780 |  | MAPS 1 Client remoto; 1500 scan points
SOFTWARE | PLC | Supervisione | 242608 | MAPS 1 Remote Client 2500 | 3020 | 0% | 3020 |  | MAPS 1 Client remoto; 2500 scan points
SOFTWARE | PLC | Supervisione | 242622 | MAPS 1 Remote Client 25000 | 5370 | 0% | 5370 |  | MAPS 1 Client remoto; 25000 scan points
SOFTWARE | PLC | Supervisione | 242549 | MAPS 1 Remote Client 30 | 241 | 0% | 241 |  | MAPS 1 Client remoto; 30 scan points
SOFTWARE | PLC | Supervisione | 242587 | MAPS 1 Remote Client 300 | 1990 | 0% | 1990 |  | MAPS 1 Client remoto; 300 scan points
SOFTWARE | PLC | Supervisione | 242615 | MAPS 1 Remote Client 5000 | 3260 | 0% | 3260 |  | MAPS 1 Client remoto; 5000 scan points
SOFTWARE | PLC | Supervisione | 242575 | MAPS 1 Remote Client 75 | 724 | 0% | 724 |  | MAPS 1 Client remoto; 75 scan points
SOFTWARE | PLC | Supervisione | 242594 | MAPS 1 Remote Client 750 | 2650 | 0% | 2650 |  | MAPS 1 Client remoto; 750 scan points
SOFTWARE | PLC | Supervisione | 242629 | MAPS 1 Remote Client Unlimited | 5640 | 0% | 5640 |  | MAPS 1 Client remoto; scan points illimitati
SOFTWARE | PLC | Supervisione | 242582 | MAPS 2 Remote Clients 150 | 1660 | 0% | 1660 |  | MAPS 2 Client remoti; 150 scan points
SOFTWARE | PLC | Supervisione | 242602 | MAPS 2 Remote Clients 1500 | 2710 | 0% | 2710 |  | MAPS 2 Client remoti; 1500 scan points
SOFTWARE | PLC | Supervisione | 242609 | MAPS 2 Remote Clients 2500 | 2960 | 0% | 2960 |  | MAPS 2 Client remoti; 2500 scan points
SOFTWARE | PLC | Supervisione | 242623 | MAPS 2 Remote Clients 25000 | 3920 | 0% | 3920 |  | MAPS 2 Client remoti; 25000 scan points
SOFTWARE | PLC | Supervisione | 242550 | MAPS 2 Remote Clients 30 | 241 | 0% | 241 |  | MAPS 2 Client remoti; 30 scan points
SOFTWARE | PLC | Supervisione | 242588 | MAPS 2 Remote Clients 300 | 1930 | 0% | 1930 |  | MAPS 2 Client remoti; 300 scan points
SOFTWARE | PLC | Supervisione | 242616 | MAPS 2 Remote Clients 5000 | 3200 | 0% | 3200 |  | MAPS 2 Client remoti; 5000 scan points
SOFTWARE | PLC | Supervisione | 242576 | MAPS 2 Remote Clients 75 | 712 | 0% | 712 |  | MAPS 2 Client remoti; 75 scan points
SOFTWARE | PLC | Supervisione | 242595 | MAPS 2 Remote Clients 750 | 2170 | 0% | 2170 |  | MAPS 2 Client remoti; 750 scan points
SOFTWARE | PLC | Supervisione | 242630 | MAPS 2 Remote Clients Unlimited | 4650 | 0% | 4650 |  | MAPS 2 Client remoti; scan points illimitati
SOFTWARE | PLC | Supervisione | 242583 | MAPS 3 Remote Clients 150 | 1660 | 0% | 1660 |  | MAPS 3 Client remoti; 150 scan points
SOFTWARE | PLC | Supervisione | 242603 | MAPS 3 Remote Clients 1500 | 2120 | 0% | 2120 |  | MAPS 3 Client remoti; 1500 scan points
SOFTWARE | PLC | Supervisione | 242610 | MAPS 3 Remote Clients 2500 | 2700 | 0% | 2700 |  | MAPS 3 Client remoti; 2500 scan points
SOFTWARE | PLC | Supervisione | 242624 | MAPS 3 Remote Clients 25000 | 3200 | 0% | 3200 |  | MAPS 3 Client remoti; 25000 scan points
SOFTWARE | PLC | Supervisione | 242551 | MAPS 3 Remote Clients 30 | 217 | 0% | 217 |  | MAPS 3 Client remoti; 30 scan points
SOFTWARE | PLC | Supervisione | 242589 | MAPS 3 Remote Clients 300 | 1870 | 0% | 1870 |  | MAPS 3 Client remoti; 300 scan points
SOFTWARE | PLC | Supervisione | 242617 | MAPS 3 Remote Clients 5000 | 2850 | 0% | 2850 |  | MAPS 3 Client remoti; 5000 scan points
SOFTWARE | PLC | Supervisione | 242577 | MAPS 3 Remote Clients 75 | 700 | 0% | 700 |  | MAPS 3 Client remoti; 75 scan points
SOFTWARE | PLC | Supervisione | 242596 | MAPS 3 Remote Clients 750 | 2110 | 0% | 2110 |  | MAPS 3 Client remoti; 750 scan points
SOFTWARE | PLC | Supervisione | 242631 | MAPS 3 Remote Clients Unlimited | 3650 | 0% | 3650 |  | MAPS 3 Client remoti; scan points illimitati
SOFTWARE | PLC | Supervisione | 242584 | MAPS 4 (or more) Remote Clients 150 | 1420 | 0% | 1420 |  | MAPS 4 o più Client remoti; 150 scan points
SOFTWARE | PLC | Supervisione | 242604 | MAPS 4 (or more) Remote Clients 1500 | 1760 | 0% | 1760 |  | MAPS 4 o più Client remoti; 1500 scan points
SOFTWARE | PLC | Supervisione | 242611 | MAPS 4 (or more) Remote Clients 2500 | 2160 | 0% | 2160 |  | MAPS 4 o più Client remoti; 2500 scan points
SOFTWARE | PLC | Supervisione | 242625 | MAPS 4 (or more) Remote Clients 25000 | 2350 | 0% | 2350 |  | MAPS 4 o più Client remoti; 25000 scan points
SOFTWARE | PLC | Supervisione | 242552 | MAPS 4 (or more) Remote Clients 30 | 193 | 0% | 193 |  | MAPS 4 o più Client remoti; 30 scan points
SOFTWARE | PLC | Supervisione | 242590 | MAPS 4 (or more) Remote Clients 300 | 1540 | 0% | 1540 |  | MAPS 4 o più Client remoti; 300 scan points
SOFTWARE | PLC | Supervisione | 242618 | MAPS 4 (or more) Remote Clients 5000 | 2240 | 0% | 2240 |  | MAPS 4 o più Client remoti; 5000 scan points
SOFTWARE | PLC | Supervisione | 242578 | MAPS 4 (or more) Remote Clients 75 | 664 | 0% | 664 |  | MAPS 4 o più Client remoti; 75 scan points
SOFTWARE | PLC | Supervisione | 242597 | MAPS 4 (or more) Remote Clients 750 | 1600 | 0% | 1600 |  | MAPS 4 o più Client remoti; 750 scan points
SOFTWARE | PLC | Supervisione | 242632 | MAPS 4 (or more) Remote Clients Unlimite | 2460 | 0% | 2460 |  | MAPS 4 o più Client remoti; scan points illimitati
SOFTWARE | PLC | Supervisione | 242585 | MAPS Alarm Management 150 | 427 | 0% | 427 |  | MAPS Alarm Management; 150 scan points
SOFTWARE | PLC | Supervisione | 242605 | MAPS Alarm Management 1500 | 1190 | 0% | 1190 |  | MAPS Alarm Management; 1500 scan points
SOFTWARE | PLC | Supervisione | 242612 | MAPS Alarm Management 2500 | 1300 | 0% | 1300 |  | MAPS Alarm Management; 2500 scan points
SOFTWARE | PLC | Supervisione | 242626 | MAPS Alarm Management 25000 | 2220 | 0% | 2220 |  | MAPS Alarm Management; 25000 scan points
SOFTWARE | PLC | Supervisione | 242553 | MAPS Alarm Management 30 | 154 | 0% | 154 |  | MAPS Alarm Management; 30 scan points
SOFTWARE | PLC | Supervisione | 242591 | MAPS Alarm Management 300 | 643 | 0% | 643 |  | MAPS Alarm Management; 300 scan points
SOFTWARE | PLC | Supervisione | 242619 | MAPS Alarm Management 5000 | 1580 | 0% | 1580 |  | MAPS Alarm Management; 5000 scan points
SOFTWARE | PLC | Supervisione | 242579 | MAPS Alarm Management 75 | 284 | 0% | 284 |  | MAPS Alarm Management; 75 scan points
SOFTWARE | PLC | Supervisione | 242598 | MAPS Alarm Management 750 | 748 | 0% | 748 |  | MAPS Alarm Management; 750 scan points
SOFTWARE | PLC | Supervisione | 242633 | MAPS Alarm Management Unlimited | 2650 | 0% | 2650 |  | MAPS Alarm Management; scan points illimitati
SOFTWARE | PLC | Supervisione | 242606 | MAPS Enterprise Manager 1500 | 4020 | 0% | 4020 |  | MAPS Enterprise Manager; 1500 scan points
SOFTWARE | PLC | Supervisione | 242613 | MAPS Enterprise Manager 2500 | 4020 | 0% | 4020 |  | MAPS Enterprise Manager; 2500 scan points
SOFTWARE | PLC | Supervisione | 242627 | MAPS Enterprise Manager 25000 | 6700 | 0% | 6700 |  | MAPS Enterprise Manager; 25000 scan points
SOFTWARE | PLC | Supervisione | 242592 | MAPS Enterprise Manager 300 | 4020 | 0% | 4020 |  | MAPS Enterprise Manager; 300 scan points
SOFTWARE | PLC | Supervisione | 242620 | MAPS Enterprise Manager 5000 | 6700 | 0% | 6700 |  | MAPS Enterprise Manager; 5000 scan points
SOFTWARE | PLC | Supervisione | 242599 | MAPS Enterprise Manager 750 | 4020 | 0% | 4020 |  | MAPS Enterprise Manager; 750 scan points
SOFTWARE | PLC | Supervisione | 242634 | MAPS Enterprise Manager Unlimited | 6700 | 0% | 6700 |  | MAPS Enterprise Manager; scan points illimitati
SOFTWARE | PLC | Supervisione | 242580 | MAPS Server 150 | 2410 | 0% | 2410 |  | MAPS Server; 150 scan points
SOFTWARE | PLC | Supervisione | 242600 | MAPS Server 1500 | 7840 | 0% | 7840 |  | MAPS Server; 1500 scan points
SOFTWARE | PLC | Supervisione | 242607 | MAPS Server 2500 | 9160 | 0% | 9160 |  | MAPS Server; 2500 scan points
SOFTWARE | PLC | Supervisione | 242621 | MAPS Server 25000 | 15600 | 0% | 15600 |  | MAPS Server; 25000 scan points
SOFTWARE | PLC | Supervisione | 242548 | MAPS Server 30 | 872 | 0% | 872 |  | MAPS Server; 30 scan points
SOFTWARE | PLC | Supervisione | 242586 | MAPS Server 300 | 4220 | 0% | 4220 |  | MAPS Server; 300 scan points
SOFTWARE | PLC | Supervisione | 242614 | MAPS Server 5000 | 11100 | 0% | 11100 |  | MAPS Server; 5000 scan points
SOFTWARE | PLC | Supervisione | 242554 | MAPS Server 75 | 1590 | 0% | 1590 |  | MAPS Server; 75 scan points
SOFTWARE | PLC | Supervisione | 242593 | MAPS Server 750 | 5240 | 0% | 5240 |  | MAPS Server; 750 scan points
SOFTWARE | PLC | Supervisione | 242628 | MAPS Server Unlimited | 21300 | 0% | 21300 |  | MAPS Server; scan points illimitate
SOFTWARE | ROBOT |  | 206077 | MELFA VISION | 759 | 0% | 759 |  | software di gestione telecamera Cognex
SOFTWARE | ROBOT |  | 206076 | MELFA WORKS | 2580 | 0% | 2580 |  | (4.0) software di supporto a programmazione 3D - CAD/CAM su Solid Works
SOFTWARE | LVS |  | 129115 | MELSHORT2 | 340 | 0% | 340 |  | Software di calcolo e selezione per LVS
SOFTWARE | PLC | MES | 235280 | MESITTRNMYSQL | 2380 | 0% | 2380 |  | Firmware per modulo MES IT per System Q; supporto per MySQL
SOFTWARE | PLC | MES | 235283 | MESITTRNSPSQL | 2380 | 0% | 2380 |  | Firmware per modulo MES IT per System Q; supporto per PostgreSQL
SOFTWARE | PLC | MES | 235282 | MESITTRNSRDM | 2380 | 0% | 2380 |  | Firmware per modulo MES IT per System Q; supporto per RDM
SOFTWARE | Servo |  | 217710 | MR-CONFIGURATOR | 224 | 0% | 224 |  | Setup software per MR-J3
SOFTWARE | Servo |  | 219206 | MRZJW3-Setup154E | 99.3 | 0% | 99.3 |  | Setup software per MR-ES
SOFTWARE | Servo |  | 154735 | MRZJW3-Setup161 V.F0/MRZJW3-Setup81 V.D0 | 144 | 0% | 144 |  | Setup Software per serie MR-J2-Super e MR-C
SOFTWARE | Motion | OS | 219205 | MT Developer OS-Systems | 534 | 0% | 534 |  | Sistemi operativi per Q172/Q173CPUN,Q172H/Q173HCPU,Q172D/Q173DCPU
SOFTWARE | Motion | Suite di programmazione | 210173 | MT Developer V00N-1L0C-E | 1880 | 0% | 1880 |  | Q/QH Motion Controller Software Suite per Windows XP
SOFTWARE | Motion | Suite di programmazione | 210184 | MT Developer V00N-1L0C-E-UP | 940 | 0% | 940 |  | Q/QH Motion Controller Software Suite per Windows XP; versione Update
SOFTWARE | Motion | Suite di programmazione | 241617 | MT Works2 MQ V01-2L0C-E | 400 | 0% | 400 |  | Sotware di programmazione Motion Controller MR-MQ100; versione inglese; 2 installazioni
SOFTWARE | Motion | Suite di programmazione | 241619 | MT Works2 MQ V01-2L0C-E-UPGRADE | 201 | 0% | 201 |  | Sotware di programmazione Motion Controller MR-MQ100; versione inglese; 2 installazioni; Upgrade
SOFTWARE | Motion | Suite di programmazione | 241618 | MT Works2 MQ V01-5L0C-E | 917 | 0% | 917 |  | Sotware di programmazione Motion Controller MR-MQ100; versione inglese; 5 installazioni
SOFTWARE | Motion | Suite di programmazione | 241620 | MT Works2 MQ V01-5L0C-E-UPGRADE | 464 | 0% | 464 |  | Sotware di programmazione Motion Controller MR-MQ100; versione inglese; 5 installazioni; Upgrade
SOFTWARE | Motion | Suite di programmazione | 234653 | MT Works2 V01-2L0C-E | 1810 | 0% | 1810 |  | Sotware di programmazione Motion Controller; versione inglese; 2 installazioni
SOFTWARE | Motion | Suite di programmazione | 234655 | MT Works2 V01-2L0C-E-UPGRADE | 917 | 0% | 917 |  | Sotware di programmazione Motion Controller; versione inglese; 2 installazioni; Upgrade
SOFTWARE | Motion | Suite di programmazione | 234654 | MT Works2 V01-5L0C-E | 4010 | 0% | 4010 |  | Sotware di programmazione Motion Controller; versione inglese; 5 installazioni
SOFTWARE | Motion | Suite di programmazione | 234656 | MT Works2 V01-5L0C-E-UPGRADE | 2030 | 0% | 2030 |  | Sotware di programmazione Motion Controller; versione inglese; 5 installazioni; Upgrade
SOFTWARE | PLC | Software di gestione dati da PC | 259728 | MX Components V04-2L0C-E | 600 | 0% | 600 | new | Software di comunicazione per tutti i MELSEC PLC; supporta Active-X; lingua Inglese; 2 licenze
SOFTWARE | PLC | Software di gestione dati da PC | 259729 | MX Components V04-5L0C-E | 1000 | 0% | 1000 | new | Software di comunicazione per tutti i MELSEC PLC; supporta Active-X; lingua Inglese; 5 licenze
SOFTWARE | PLC | Software di gestione dati da PC | 221608 | MX OPC SERVER V0600-1L0C-E | 1040 | 0% | 1040 |  | Software MS-WIN-NT MX OPC Server; connettibile a tutti i plc Melsec; in inglese; pacchetto Melsoft con CD; senza convertitore; 1 pz
SOFTWARE | PLC | Software di gestione dati da PC | 259731 | MX Sheet V02-2L0C-E | 650 | 0% | 650 | new | Active X di collegamento tra Microsoft Excel e i PLC Melsec; 2 licenze
SOFTWARE | PLC | Software di gestione dati da PC | 259732 | MX Sheet V02-5L0C-E | 1150 | 0% | 1150 | new | Active X di collegamento tra Microsoft Excel e i PLC Melsec; 5 licenze
SOFTWARE | PLC | Teleassistenza | 164817 | MX-MAE-M100 | 371 | 0% | 371 |  | MX Mitsubishi Alarm Editor Pro; software di configurazione professionale raccomandato per MAM M20, M24
SOFTWARE | PLC | Teleassistenza | 164816 | MX-MAE-M6 | 77 | 0% | 77 |  | MX Mitsubishi Alarm Editor; software di configurazione raccomandato per MAM M6
SOFTWARE | PLC | MES | 227401 | MX-MES-Interface-IT | 304 | 0% | 304 |  | Software MX MES Interface per modulo MES IT per System Q
SOFTWARE | PLC | Suite di programmazione | 162370 | PX Developer V0100-1L0C-E | 2160 | 0% | 2160 |  | Pacchetto software IEC1131.3 per Process CPU System Q
SOFTWARE | ROBOT |  | 218855 | RT ToolBox2 Sim | 1760 | 0% | 1760 |  | (2.30) Software di programmazione e simulazione licenza singola Melfa Basic 5 supported
SOFTWARE | ROBOT |  | 218856 | RT ToolBox2 Standard | 409 | 0% | 409 |  | (2.30) Software di programmazione licenza singola Melfa Basic 5 supported
SOFTWARE | Motion | OS | 145834 | SW3RNC-GSVE OS-Systems V00J | 503 | 0% | 503 |  | Sistemi operativi per A171-/A172-/A173CPU
SOFTWARE | PLC | MES | 227387 | VN-SWMIT1-E | 513 | 0% | 513 |  | Core software per modulo MES IT per System Q (DeviceWise)
SOFTWARE | PLC | MES | 227392 | VN-SWMIT1-LIC-DB2 | 2780 | 0% | 2780 |  | Firmware per modulo MES IT per System Q; supporto per IBM-DB2
SOFTWARE | PLC | MES | 227393 | VN-SWMIT1-LIC-JMS | 2780 | 0% | 2780 |  | Firmware per modulo MES IT per System Q; supporto per messaggistica JAVA
SOFTWARE | PLC | MES | 239075 | VN-SWMIT1-LIC-MMQ | 1320 | 0% | 1320 |  | Firmware per modulo MES IT per System Q; supporto per messaggistica MSMQ
SOFTWARE | PLC | MES | 227394 | VN-SWMIT1-LIC-MQ | 1320 | 0% | 1320 |  | Firmware per modulo MES IT per System Q; supporto per messaggistica IBM WMQ
SOFTWARE | PLC | MES | 239076 | VN-SWMIT1-LIC-OMC | 1320 | 0% | 1320 |  | Firmware per modulo MES IT per System Q; supporto per messaggistica Oracle MOC
SOFTWARE | PLC | MES | 227391 | VN-SWMIT1-LIC-ORC | 1340 | 0% | 1340 |  | Firmware per modulo MES IT per System Q; supporto per Oracle
SOFTWARE | PLC | MES | 227388 | VN-SWMIT1-LIC-PC5 | 1020 | 0% | 1020 |  | Driver per modulo MES IT per System Q; driver per 5 connessioni aggiuntive
SOFTWARE | PLC | MES | 235281 | VN-SWMIT1-LIC-SAP | 2730 | 0% | 2730 |  | Firmware per modulo MES IT per System Q; supporto per SAP
SOFTWARE | PLC | MES | 227390 | VN-SWMIT1-LIC-SQL | 1340 | 0% | 1340 |  | Firmware per modulo MES IT per System Q; supporto per SQL
SOFTWARE | PLC | MES | 227397 | VN-SWMIT1-O-OMR | 722 | 0% | 722 |  | Driver per modulo MES IT per System Q; driver per PLC Omron
SOFTWARE | PLC | MES | 227395 | VN-SWMIT1-O-RWL | 722 | 0% | 722 |  | Driver per modulo MES IT per System Q; driver per PLC Rockwell Automation
SOFTWARE | PLC | MES | 229481 | VN-SWMIT1-O-SMT | 722 | 0% | 722 |  | Driver per modulo MES IT per System Q; driver per PLC S7-200/S7-300/S7-400
Note on H244: BECCALLI ROBERTO: Aggiornato listino. Il listino al 30/12/2010 era di 117,61 che dava un margine negativo
Note on H246: BECCALLI ROBERTO: Aggiornato listino. Il listino al 30/12/2010 era di 128,96 che dava un margine negativo
Note on H248: BECCALLI ROBERTO: Aggiornato listino. Il listino al 30/12/2010 era di 147,53 che dava un margine negativo