## Listino Prezzi 2012 SP electric
Siei Peterlongo electric S.p.A.
LISTINO PREZZI 2012
CODICE | SIGLA | DESCRIZIONE PRODOTTO | EURO 2012
1 SERIE MODULARE
Interruttori Automatici Magnetotermici 4,5kA - Curva B - 1 Polo+N (1 Mod.) - Serie MN
A1ARK | MNB4-20 | INTERR. AUTOMATICO 1 POLO + N - 20A/ 4,5kA curva B 1 modulo In Esaurimento | 12.9543
A1ARL | MNB4-25 | INTERR. AUTOMATICO 1 POLO + N - 25A/ 4,5kA curva B 1 modulo In Esaurimento | 12.9543
A1ARM | MNB4-32 | INTERR. AUTOMATICO 1 POLO + N - 32A/ 4,5kA curva B 1 modulo In Esaurimento | 12.9543
Interruttori Automatici Magnetotermici 6kA - Curva B - 1 Polo+N (1 Mod.) - Serie MN
A1ATM | MNB6-16 | INTERR. AUTOMATICO 1 POLO + N - 16A/ 6kA curva B 1 modulo In Esaurimento | 27.5836
A1ATN | MNB6-20 | INTERR. AUTOMATICO 1 POLO + N - 20A/ 6kA curva B 1 modulo In Esaurimento | 27.5836
A1ATP | MNB6-25 | INTERR. AUTOMATICO 1 POLO + N - 25A/ 6kA curva B 1 modulo In Esaurimento | 27.5836
A1ATQ | MNB6-32 | INTERR. AUTOMATICO 1 POLO + N - 32A/ 6kA curva B 1 modulo In Esaurimento | 27.5836
Interruttori Automatici Magnetotermici 6kA - Curva C - 1 Polo+N (1 Mod.) - Serie MN
A1AUS | MNC6-25 | INTERR. AUTOMATICO 1 POLO + N - 25A/ 6kA curva C 1 modulo In Esaurimento | 25.406
A1AUT | MNC6-32 | INTERR. AUTOMATICO 1 POLO + N - 32A/ 6kA curva C 1 modulo In Esaurimento | 25.406
Interruttori Automatici Magnetotermici 4,5kA - Curva B - 1 Polo+N (1 Mod.) - Serie MN
A1AMK | MN-B4/6 | INTERR. AUTOMATICO 1 POLO + N - 6A/ 4,5kA curva B 1 modulo | 13.8105
A1AML | MN-B4/10 | INTERR. AUTOMATICO 1 POLO + N - 10A/ 4,5kA curva B 1 modulo | 13.8105
A1AMM | MN-B4/16 | INTERR. AUTOMATICO 1 POLO + N - 16A/ 4,5kA curva B 1 modulo | 13.8105
A1AMN | MN-B4/20 | INTERR. AUTOMATICO 1 POLO + N - 20A/ 4,5kA curva B 1 modulo | 13.8105
A1AMP | MN-B4/25 | INTERR. AUTOMATICO 1 POLO + N - 25A/ 4,5kA curva B 1 modulo | 13.8105
A1AMQ | MN-B4/32 | INTERR. AUTOMATICO 1 POLO + N - 32A/ 4,5kA curva B 1 modulo | 13.8105
Interruttori Automatici Magnetotermici 4,5kA - Curva C - 1 Polo+N (1 Mod.) - Serie MN
A1AN4 | MN-C4/2 | INTERR. AUTOMATICO 1 POLO + N - 2A/ 4,5kA curva C 1 modulo | 14.5018
A1AN5 | MN-C4/4 | INTERR. AUTOMATICO 1 POLO + N - 4A/ 4,5kA curva C 1 modulo | 14.5018
A1AN6 | MN-C4/6 | INTERR. AUTOMATICO 1 POLO + N - 6A/ 4,5kA curva C 1 modulo | 12.486
A1AN7 | MN-C4/10 | INTERR. AUTOMATICO 1 POLO + N - 10A/ 4,5kA curva C 1 modulo | 12.486
A1AN8 | MN-C4/16 | INTERR. AUTOMATICO 1 POLO + N - 16A/ 4,5kA curva C 1 modulo | 12.486
A1AN9 | MN-C4/20 | INTERR. AUTOMATICO 1 POLO + N - 20A/ 4,5kA curva C 1 modulo | 12.486
A1ANA | MN-C4/25 | INTERR. AUTOMATICO 1 POLO + N - 25A/ 4,5kA curva C 1 modulo | 12.486
A1ANB | MN-C4/32 | INTERR. AUTOMATICO 1 POLO + N - 32A/ 4,5kA curva C 1 modulo | 12.486
Interruttori Automatici Magnetotermici 6kA - Curva B - 1 Polo+N (1 Mod.) - Serie MN
A1ANN | MN-B6/6 | INTERR. AUTOMATICO 1 POLO + N - 6A/ 6kA curva B 1 modulo | 29.1214
A1ANP | MN-B6/10 | INTERR. AUTOMATICO 1 POLO + N - 10A/ 6kA curva B 1 modulo | 29.1214
A1ANQ | MN-B6/16 | INTERR. AUTOMATICO 1 POLO + N - 16A/ 6kA curva B 1 modulo | 29.1214
A1ANR | MN-B6/20 | INTERR. AUTOMATICO 1 POLO + N - 20A/ 6kA curva B 1 modulo | 29.1214
A1ANS | MN-B6/25 | INTERR. AUTOMATICO 1 POLO + N - 25A/ 6kA curva B 1 modulo | 29.1214
A1ANT | MN-B6/32 | INTERR. AUTOMATICO 1 POLO + N - 32A/ 6kA curva B 1 modulo | 29.1214
Interruttori Automatici Magnetotermici 6kA - Curva C - 1 Polo+N (1 Mod.) - Serie MN
A1AP3 | MN-C6/2 | INTERR. AUTOMATICO 1 POLO + N - 2A/ 6kA curva C 1 modulo | 26.8223
A1AP4 | MN-C6/4 | INTERR. AUTOMATICO 1 POLO + N - 4A/ 6kA curva C 1 modulo | 26.8223
A1AP5 | MN-C6/6 | INTERR. AUTOMATICO 1 POLO + N - 6A/ 6kA curva C 1 modulo | 26.8223
A1AP6 | MN-C6/10 | INTERR. AUTOMATICO 1 POLO + N - 10A/ 6kA curva C 1 modulo | 26.8223
A1AP7 | MN-C6/16 | INTERR. AUTOMATICO 1 POLO + N - 16A/ 6kA curva C 1 modulo | 26.8223
A1AP8 | MN-C6/20 | INTERR. AUTOMATICO 1 POLO + N - 20A/ 6kA curva C 1 modulo | 26.8223
A1AP9 | MN-C6/25 | INTERR. AUTOMATICO 1 POLO + N - 25A/ 6kA curva C 1 modulo | 26.8223
A1APA | MN-C6/32 | INTERR. AUTOMATICO 1 POLO + N - 32A/ 6kA curva C 1 modulo | 26.8223
Interruttori Automatici Magnetotermici 4,5kA - Curva B - 1 Polo - Serie MB4
A1AXP | MB4- 6/1 | INTERR. AUTOMATICO 1 POLO - 6A/ 4,5kA curva B 1 modulo | 9.3294
A1AXQ | MB4-10/1 | INTERR. AUTOMATICO 1 POLO - 10A/ 4,5kA curva B 1 modulo | 9.3294
A1AXS | MB4-16/1 | INTERR. AUTOMATICO 1 POLO - 16A/ 4,5kA curva B 1 modulo | 9.3294
A1AXT | MB4-20/1 | INTERR. AUTOMATICO 1 POLO - 20A/ 4,5kA curva B 1 modulo | 9.3294
A1AXU | MB4-25/1 | INTERR. AUTOMATICO 1 POLO - 25A/ 4,5kA curva B 1 modulo | 9.3294
A1AXV | MB4-32/1 | INTERR. AUTOMATICO 1 POLO - 32A/ 4,5kA curva B 1 modulo | 9.3294
A1AXW | MB4-40/1 | INTERR. AUTOMATICO 1 POLO - 40A/ 4,5kA curva B 1 modulo | 11.0371
Interruttori Automatici Magnetotermici 4,5kA - Curva B - 2 Poli - Serie MB4
A1AYQ | MB4- 6/2 | INTERR. AUTOMATICO 2 POLI - 6A/ 4,5kA curva B 2 moduli | 19.1582
A1AYR | MB4-10/2 | INTERR. AUTOMATICO 2 POLI - 10A/ 4,5kA curva B 2 moduli | 19.1582
A1AYT | MB4-16/2 | INTERR. AUTOMATICO 2 POLI - 16A/ 4,5kA curva B 2 moduli | 19.1582
A1AYU | MB4-20/2 | INTERR. AUTOMATICO 2 POLI - 20A/ 4,5kA curva B 2 moduli | 19.1582
A1AYV | MB4-25/2 | INTERR. AUTOMATICO 2 POLI - 25A/ 4,5kA curva B 2 moduli | 19.1582
A1AYW | MB4-32/2 | INTERR. AUTOMATICO 2 POLI - 32A/ 4,5kA curva B 2 moduli | 19.1582
A1AYX | MB4-40/2 | INTERR. AUTOMATICO 2 POLI - 40A/ 4,5kA curva B 2 moduli | 23.0495
Interruttori Automatici Magnetotermici 4,5kA - Curva B - 3 Poli - Serie MB4
A1AZR | MB4- 6/3 | INTERR. AUTOMATICO 3 POLI - 6A/ 4,5kA curva B 3 moduli | 31.3713
A1AZS | MB4-10/3 | INTERR. AUTOMATICO 3 POLI - 10A/ 4,5kA curva B 3 moduli | 31.3713
A1AZU | MB4-16/3 | INTERR. AUTOMATICO 3 POLI - 16A/ 4,5kA curva B 3 moduli | 31.3713
A1AZV | MB4-20/3 | INTERR. AUTOMATICO 3 POLI - 20A/ 4,5kA curva B 3 moduli | 31.3713
A1AZW | MB4-25/3 | INTERR. AUTOMATICO 3 POLI - 25A/ 4,5kA curva B 3 moduli | 31.3713
A1AZX | MB4-32/3 | INTERR. AUTOMATICO 3 POLI - 32A/ 4,5kA curva B 3 moduli | 31.3713
A1AZY | MB4-40/3 | INTERR. AUTOMATICO 3 POLI - 40A/ 4,5kA curva B 3 moduli | 35.4788
Interruttori Automatici Magnetotermici 4,5kA - Curva B - 4 Poli - Serie MB4
A1A1S | MB4- 6/4 | INTERR. AUTOMATICO 4 POLI - 6A/ 4,5kA curva B 4 moduli | 41.9078
A1A1T | MB4-10/4 | INTERR. AUTOMATICO 4 POLI - 10A/ 4,5kA curva B 4 moduli | 41.9078
A1A1V | MB4-16/4 | INTERR. AUTOMATICO 4 POLI - 16A/ 4,5kA curva B 4 moduli | 41.9078
A1A1W | MB4-20/4 | INTERR. AUTOMATICO 4 POLI - 20A/ 4,5kA curva B 4 moduli | 41.9078
A1A1X | MB4-25/4 | INTERR. AUTOMATICO 4 POLI - 25A/ 4,5kA curva B 4 moduli | 41.9078
A1A1Y | MB4-32/4 | INTERR. AUTOMATICO 4 POLI - 32A/ 4,5kA curva B 4 moduli | 41.9078
A1A1Z | MB4-40/4 | INTERR. AUTOMATICO 4 POLI - 40A/ 4,5kA curva B 4 moduli | 48.0392
Interruttori Automatici Magnetotermici 4,5kA - Curva C - 1 Polo - Serie MC4
A1A2T | MC4- 2/1 | INTERR. AUTOMATICO 1 POLO - 2A/ 4,5kA curva C 1 modulo | 11.7009
A1A2V | MC4- 4/1 | INTERR. AUTOMATICO 1 POLO - 4A/ 4,5kA curva C 1 modulo | 11.7009
A1A2W | MC4- 6/1 | INTERR. AUTOMATICO 1 POLO - 6A/ 4,5kA curva C 1 modulo | 8.6137
A1A2X | MC4-10/1 | INTERR. AUTOMATICO 1 POLO - 10A/ 4,5kA curva C 1 modulo | 8.6137
A1A2Z | MC4-16/1 | INTERR. AUTOMATICO 1 POLO - 16A/ 4,5kA curva C 1 modulo | 8.6137
A1A21 | MC4-20/1 | INTERR. AUTOMATICO 1 POLO - 20A/ 4,5kA curva C 1 modulo | 8.6137
A1A22 | MC4-25/1 | INTERR. AUTOMATICO 1 POLO - 25A/ 4,5kA curva C 1 modulo | 8.6137
A1A23 | MC4-32/1 | INTERR. AUTOMATICO 1 POLO - 32A/ 4,5kA curva C 1 modulo | 8.6137
A1A24 | MC4-40/1 | INTERR. AUTOMATICO 1 POLO - 40A/ 4,5kA curva C 1 modulo | 10.4823
Interruttori Automatici Magnetotermici 4,5kA - Curva C - 1 Polo+N - Serie MC4
A1A3X | MC4- 6/1N | INTERR. AUTOMATICO 1 POLO + N- 6A/ 4,5kA curva C 2 moduli | 11.7923
A1A3Y | MC4-10/1N | INTERR. AUTOMATICO 1 POLO + N- 10A/ 4,5kA curva C 2 moduli | 11.7923
A1A31 | MC4-16/1N | INTERR. AUTOMATICO 1 POLO + N- 16A/ 4,5kA curva C 2 moduli | 11.7923
A1A32 | MC4-20/1N | INTERR. AUTOMATICO 1 POLO + N- 20A/ 4,5kA curva C 2 moduli | 11.7923
A1A33 | MC4-25/1N | INTERR. AUTOMATICO 1 POLO + N- 25A/ 4,5kA curva C 2 moduli | 11.7923
A1A34 | MC4-32/1N | INTERR. AUTOMATICO 1 POLO + N- 32A/ 4,5kA curva C 2 moduli | 11.7923
Interruttori Automatici Magnetotermici 4,5kA - Curva C - 2 Poli - Serie MC4
A1A4X | MC4- 2/2 | INTERR. AUTOMATICO 2 POLI - 2A/ 4,5kA curva C 2 moduli | 23.9338
A1A4Z | MC4- 4/2 | INTERR. AUTOMATICO 2 POLI - 4A/ 4,5kA curva C 2 moduli | 23.9338
A1A41 | MC4- 6/2 | INTERR. AUTOMATICO 2 POLI - 6A/ 4,5kA curva C 2 moduli | 18.2087
A1A42 | MC4-10/2 | INTERR. AUTOMATICO 2 POLI - 10A/ 4,5kA curva C 2 moduli | 18.2087
A1A44 | MC4-16/2 | INTERR. AUTOMATICO 2 POLI - 16A/ 4,5kA curva C 2 moduli | 18.2087
A1A45 | MC4-20/2 | INTERR. AUTOMATICO 2 POLI - 20A/ 4,5kA curva C 2 moduli | 18.2087
A1A46 | MC4-25/2 | INTERR. AUTOMATICO 2 POLI - 25A/ 4,5kA curva C 2 moduli | 18.2087
A1A47 | MC4-32/2 | INTERR. AUTOMATICO 2 POLI - 32A/ 4,5kA curva C 2 moduli | 18.2087
A1A48 | MC4-40/2 | INTERR. AUTOMATICO 2 POLI - 40A/ 4,5kA curva C 2 moduli | 22.0474
Interruttori Automatici Magnetotermici 4,5kA - Curva C - 3 Poli - Serie MC4
A1A52 | MC4- 2/3 | INTERR. AUTOMATICO 3 POLI - 2A/ 4,5kA curva C 3 moduli | 40.122
A1A54 | MC4- 4/3 | INTERR. AUTOMATICO 3 POLI - 4A/ 4,5kA curva C 3 moduli | 40.122
A1A55 | MC4- 6/3 | INTERR. AUTOMATICO 3 POLI - 6A/ 4,5kA curva C 3 moduli | 29.4069
A1A56 | MC4-10/3 | INTERR. AUTOMATICO 3 POLI - 10A/ 4,5kA curva C 3 moduli | 29.4069
A1A58 | MC4-16/3 | INTERR. AUTOMATICO 3 POLI - 16A/ 4,5kA curva C 3 moduli | 29.4069
A1A59 | MC4-20/3 | INTERR. AUTOMATICO 3 POLI - 20A/ 4,5kA curva C 3 moduli | 29.4069
A1A6A | MC4-25/3 | INTERR. AUTOMATICO 3 POLI - 25A/ 4,5kA curva C 3 moduli | 29.4069
A1A6B | MC4-32/3 | INTERR. AUTOMATICO 3 POLI - 32A/ 4,5kA curva C 3 moduli | 29.4069
A1A6C | MC4-40/3 | INTERR. AUTOMATICO 3 POLI - 40A/ 4,5kA curva C 3 moduli | 35.4788
Interruttori Automatici Magnetotermici 4,5kA - Curva C - 4 Poli - Serie MC4
A1A66 | MC4- 6/4 | INTERR. AUTOMATICO 4 POLI - 6A/ 4,5kA curva C 4 moduli | 42.3888
A1A67 | MC4-10/4 | INTERR. AUTOMATICO 4 POLI - 10A/ 4,5kA curva C 4 moduli | 42.3888
A1A69 | MC4-16/4 | INTERR. AUTOMATICO 4 POLI - 16A/ 4,5kA curva C 4 moduli | 42.3888
A1A7A | MC4-20/4 | INTERR. AUTOMATICO 4 POLI - 20A/ 4,5kA curva C 4 moduli | 42.3888
A1A7B | MC4-25/4 | INTERR. AUTOMATICO 4 POLI - 25A/ 4,5kA curva C 4 moduli | 42.3888
A1A7C | MC4-32/4 | INTERR. AUTOMATICO 4 POLI - 32A/ 4,5kA curva C 4 moduli | 42.3888
A1A7D | MC4-40/4 | INTERR. AUTOMATICO 4 POLI - 40A/ 4,5kA curva C 4 moduli | 42.3888
Interruttori Automatici Magnetotermici per Corrente Continua 6kA - Curva C - 1 Polo - Serie MCC
A1AWN | MCC-6/1 | INTERR. AUTOMATICO 1 POLO - 6A/ 6kA curva C 1 modulo per c.c. | 27.8221
A1AWP | MCC-10/1 | INTERR. AUTOMATICO 1 POLO - 10A/ 6kA curva C 1 modulo per c.c. | 24.2834
A1AWR | MCC-16/1 | INTERR. AUTOMATICO 1 POLO - 16A/ 6kA curva C 1 modulo per c.c. | 24.2834
A1AWS | MCC-20/1 | INTERR. AUTOMATICO 1 POLO - 20A/ 6kA curva C 1 modulo per c.c. | 24.2834
A1AWT | MCC-25/1 | INTERR. AUTOMATICO 1 POLO - 25A/ 6kA curva C 1 modulo per c.c. | 24.2834
A1AWU | MCC-32/1 | INTERR. AUTOMATICO 1 POLO - 32A/ 6kA curva C 1 modulo per c.c. | 24.2834
A1AWV | MCC-40/1 | INTERR. AUTOMATICO 1 POLO - 40A/ 6kA curva C 1 modulo per c.c. | 31.8921
Interruttori Automatici Magnetotermici 6kA - Curva B - 1 Polo - Serie MB6
A1A77 | MB6- 6/1 | INTERR. AUTOMATICO 1 POLO - 6A/ 6kA curva B 1 modulo | A richiesta
A1A78 | MB6-10/1 | INTERR. AUTOMATICO 1 POLO - 10A/ 6kA curva B 1 modulo | A richiesta
A1A8A | MB6-16/1 | INTERR. AUTOMATICO 1 POLO - 16A/ 6kA curva B 1 modulo | A richiesta
A1A8B | MB6-20/1 | INTERR. AUTOMATICO 1 POLO - 20A/ 6kA curva B 1 modulo | A richiesta
A1A8C | MB6-25/1 | INTERR. AUTOMATICO 1 POLO - 25A/ 6kA curva B 1 modulo | A richiesta
A1A8D | MB6-32/1 | INTERR. AUTOMATICO 1 POLO - 32A/ 6kA curva B 1 modulo | A richiesta
A1A8E | MB6-40/1 | INTERR. AUTOMATICO 1 POLO - 40A/ 6kA curva B 1 modulo | A richiesta
A1A8F | MB6-50/1 | INTERR. AUTOMATICO 1 POLO - 50A/ 6kA curva B 1 modulo | A richiesta
A1A8G | MB6-63/1 | INTERR. AUTOMATICO 1 POLO - 63A/ 6kA curva B 1 modulo | A richiesta
Interruttori Automatici Magnetotermici 6kA - Curva B - 2 Poli - Serie MB6
A1A9A | MB6- 6/2 | INTERR. AUTOMATICO 2 POLI - 6A/ 6kA curva B 2 moduli | A richiesta
A1A9B | MB6-10/2 | INTERR. AUTOMATICO 2 POLI - 10A/ 6kA curva B 2 moduli | A richiesta
A1A9D | MB6-16/2 | INTERR. AUTOMATICO 2 POLI - 16A/ 6kA curva B 2 moduli | A richiesta
A1A9E | MB6-20/2 | INTERR. AUTOMATICO 2 POLI - 20A/ 6kA curva B 2 moduli | A richiesta
A1A9F | MB6-25/2 | INTERR. AUTOMATICO 2 POLI - 25A/ 6kA curva B 2 moduli | A richiesta
A1A9G | MB6-32/2 | INTERR. AUTOMATICO 2 POLI - 32A/ 6kA curva B 2 moduli | A richiesta
A1A9H | MB6-40/2 | INTERR. AUTOMATICO 2 POLI - 40A/ 6kA curva B 2 moduli | A richiesta
A1A9J | MB6-50/2 | INTERR. AUTOMATICO 2 POLI - 50A/ 6kA curva B 2 moduli | A richiesta
A1A9K | MB6-63/2 | INTERR. AUTOMATICO 2 POLI - 63A/ 6kA curva B 2 moduli | A richiesta
Interruttori Automatici Magnetotermici 6kA - Curva B - 3 Poli - Serie MB6
A1BAD | MB6- 6/3 | INTERR. AUTOMATICO 3 POLI - 6A/ 6kA curva B 3 moduli | A richiesta
A1BAE | MB6-10/3 | INTERR. AUTOMATICO 3 POLI - 10A/ 6kA curva B 3 moduli | A richiesta
A1BAG | MB6-16/3 | INTERR. AUTOMATICO 3 POLI - 16A/ 6kA curva B 3 moduli | A richiesta
A1BAH | MB6-20/3 | INTERR. AUTOMATICO 3 POLI - 20A/ 6kA curva B 3 moduli | A richiesta
A1BAJ | MB6-25/3 | INTERR. AUTOMATICO 3 POLI - 25A/ 6kA curva B 3 moduli | A richiesta
A1BAK | MB6-32/3 | INTERR. AUTOMATICO 3 POLI - 32A/ 6kA curva B 3 moduli | A richiesta
A1BAL | MB6-40/3 | INTERR. AUTOMATICO 3 POLI - 40A/ 6kA curva B 3 moduli | A richiesta
A1BAM | MB6-50/3 | INTERR. AUTOMATICO 3 POLI - 50A/ 6kA curva B 3 moduli | A richiesta
A1BAN | MB6-63/3 | INTERR. AUTOMATICO 3 POLI - 63A/ 6kA curva B 3 moduli | A richiesta
Interruttori Automatici Magnetotermici 6kA - Curva B - 4 Poli - Serie MB6
A1BBG | MB6- 6/4 | INTERR. AUTOMATICO 4 POLI - 6A/ 6kA curva B 4 moduli | A richiesta
A1BBH | MB6-10/4 | INTERR. AUTOMATICO 4 POLI - 10A/ 6kA curva B 4 moduli | A richiesta
A1BBK | MB6-16/4 | INTERR. AUTOMATICO 4 POLI - 16A/ 6kA curva B 4 moduli | A richiesta
A1BBL | MB6-20/4 | INTERR. AUTOMATICO 4 POLI - 20A/ 6kA curva B 4 moduli | A richiesta
A1BBM | MB6-25/4 | INTERR. AUTOMATICO 4 POLI - 25A/ 6kA curva B 4 moduli | A richiesta
A1BBN | MB6-32/4 | INTERR. AUTOMATICO 4 POLI - 32A/ 6kA curva B 4 moduli | A richiesta
A1BBP | MB6-40/4 | INTERR. AUTOMATICO 4 POLI - 40A/ 6kA curva B 4 moduli | A richiesta
A1BBQ | MB6-50/4 | INTERR. AUTOMATICO 4 POLI - 50A/ 6kA curva B 4 moduli | A richiesta
A1BBR | MB6-63/4 | INTERR. AUTOMATICO 4 POLI - 63A/ 6kA curva B 4 moduli | A richiesta
Interruttori Automatici Magnetotermici 6kA - Curva C - 1 Polo - Serie MC6
A1BCE | MC6- 0,5/1 | INTERR. AUTOMATICO 1 POLO - 0,5A/ 6kA curva C 1 modulo | 14.3249
A1BCF | MC6- 1/1 | INTERR. AUTOMATICO 1 POLO - 1A/ 6kA curva C 1 modulo | 14.3249
A1BCG | MC6- 2/1 | INTERR. AUTOMATICO 1 POLO - 2A/ 6kA curva C 1 modulo | 13.3938
A1BCH | MC6- 3/1 | INTERR. AUTOMATICO 1 POLO - 3A/ 6kA curva C 1 modulo | 13.3938
A1BCJ | MC6- 4/1 | INTERR. AUTOMATICO 1 POLO - 4A/ 6kA curva C 1 modulo | 13.3938
A1BCK | MC6- 6/1 | INTERR. AUTOMATICO 1 POLO - 6A/ 6kA curva C 1 modulo | 11.0429
A1BCL | MC6-10/1 | INTERR. AUTOMATICO 1 POLO - 10A/ 6kA curva C 1 modulo | 11.0429
A1BCN | MC6-16/1 | INTERR. AUTOMATICO 1 POLO - 16A/ 6kA curva C 1 modulo | 11.0429
A1BCP | MC6-20/1 | INTERR. AUTOMATICO 1 POLO - 20A/ 6kA curva C 1 modulo | 11.0429
A1BCQ | MC6-25/1 | INTERR. AUTOMATICO 1 POLO - 25A/ 6kA curva C 1 modulo | 11.0429
A1BCR | MC6-32/1 | INTERR. AUTOMATICO 1 POLO - 32A/ 6kA curva C 1 modulo | 11.0429
A1BCS | MC6-40/1 | INTERR. AUTOMATICO 1 POLO - 40A/ 6kA curva C 1 modulo | 13.2834
A1BCT | MC6-50/1 | INTERR. AUTOMATICO 1 POLO - 50A/ 6kA curva C 1 modulo | 13.9858
A1BCU | MC6-63/1 | INTERR. AUTOMATICO 1 POLO - 63A/ 6kA curva C 1 modulo | 14.9144
Interruttori Automatici Magnetotermici 6kA - Curva C - 1 Polo+N - Serie MC6
A1BDH | MC6- 2/1N | INTERR. AUTOMATICO 1 POLO + N - 2A/ 6kA curva C 2 moduli | 22.5612
A1BDK | MC6- 4/1N | INTERR. AUTOMATICO 1 POLO + N - 4A/ 6kA curva C 2 moduli | 22.5612
A1BDL | MC6- 6/1N | INTERR. AUTOMATICO 1 POLO + N - 6A/ 6kA curva C 2 moduli | 16.5292
A1BDM | MC6-10/1N | INTERR. AUTOMATICO 1 POLO + N - 10A/ 6kA curva C 2 moduli | 16.5292
A1BDP | MC6-16/1N | INTERR. AUTOMATICO 1 POLO + N - 16A/ 6kA curva C 2 moduli | 16.5292
A1BDQ | MC6-20/1N | INTERR. AUTOMATICO 1 POLO + N - 20A/ 6kA curva C 2 moduli | 16.5292
A1BDR | MC6-25/1N | INTERR. AUTOMATICO 1 POLO + N - 25A/ 6kA curva C 2 moduli | 16.5292
A1BDS | MC6-32/1N | INTERR. AUTOMATICO 1 POLO + N - 32A/ 6kA curva C 2 moduli | 16.5292
Interruttori Automatici Magnetotermici 6kA - Curva C - 2 Poli - Serie MC6
A1BEL | MC6- 0,5/2 | INTERR. AUTOMATICO 2 POLI - 0,5A/ 6kA curva C 2 moduli | 29.8816
A1BEM | MC6- 1/2 | INTERR. AUTOMATICO 2 POLI - 1A/ 6kA curva C 2 moduli | 29.8816
A1BEN | MC6- 2/2 | INTERR. AUTOMATICO 2 POLI - 2A/ 6kA curva C 2 moduli | 26.7281
A1BEP | MC6- 3/2 | INTERR. AUTOMATICO 2 POLI - 3A/ 6kA curva C 2 moduli | 26.7281
A1BEQ | MC6- 4/2 | INTERR. AUTOMATICO 2 POLI - 4A/ 6kA curva C 2 moduli | 26.7281
A1BER | MC6- 6/2 | INTERR. AUTOMATICO 2 POLI - 6A/ 6kA curva C 2 moduli | 22.66
A1BES | MC6-10/2 | INTERR. AUTOMATICO 2 POLI - 10A/ 6kA curva C 2 moduli | 22.66
A1BEU | MC6-16/2 | INTERR. AUTOMATICO 2 POLI - 16A/ 6kA curva C 2 moduli | 22.66
A1BEV | MC6-20/2 | INTERR. AUTOMATICO 2 POLI - 20A/ 6kA curva C 2 moduli | 22.66
A1BEW | MC6-25/2 | INTERR. AUTOMATICO 2 POLI - 25A/ 6kA curva C 2 moduli | 22.66
A1BEX | MC6-32/2 | INTERR. AUTOMATICO 2 POLI - 32A/ 6kA curva C 2 moduli | 22.66
A1BEY | MC6-40/2 | INTERR. AUTOMATICO 2 POLI - 40A/ 6kA curva C 2 moduli | 26.3866
A1BEZ | MC6-50/2 | INTERR. AUTOMATICO 2 POLI - 50A/ 6kA curva C 2 moduli | 34.6627
A1BE1 | MC6-63/2 | INTERR. AUTOMATICO 2 POLI - 63A/ 6kA curva C 2 moduli | 34.6627
Interruttori Automatici Magnetotermici 6kA - Curva C - 3 Poli - Serie MC6
A1BFP | MC6- 0,5/3 | INTERR. AUTOMATICO 3 POLI - 0,5A/ 6kA curva C 3 moduli | 44.7432
A1BFQ | MC6- 1/3 | INTERR. AUTOMATICO 3 POLI - 1A/ 6kA curva C 3 moduli | 44.7432
A1BFR | MC6- 2/3 | INTERR. AUTOMATICO 3 POLI - 2A/ 6kA curva C 3 moduli | 43.1516
A1BFS | MC6- 3/3 | INTERR. AUTOMATICO 3 POLI - 3A/ 6kA curva C 3 moduli | 43.1516
A1BFT | MC6- 4/3 | INTERR. AUTOMATICO 3 POLI - 4A/ 6kA curva C 3 moduli | 43.1516
A1BFU | MC6- 6/3 | INTERR. AUTOMATICO 3 POLI - 6A/ 6kA curva C 3 moduli | 34.1403
A1BFV | MC6-10/3 | INTERR. AUTOMATICO 3 POLI - 10A/ 6kA curva C 3 moduli | 34.1403
A1BFX | MC6-16/3 | INTERR. AUTOMATICO 3 POLI - 16A/ 6kA curva C 3 moduli | 34.1403
A1BFY | MC6-20/3 | INTERR. AUTOMATICO 3 POLI - 20A/ 6kA curva C 3 moduli | 34.1403
A1BFZ | MC6-25/3 | INTERR. AUTOMATICO 3 POLI - 25A/ 6kA curva C 3 moduli | 34.1403
A1BF1 | MC6-32/3 | INTERR. AUTOMATICO 3 POLI - 32A/ 6kA curva C 3 moduli | 34.1403
A1BF2 | MC6-40/3 | INTERR. AUTOMATICO 3 POLI - 40A/ 6kA curva C 3 moduli | 40.211
A1BF3 | MC6-50/3 | INTERR. AUTOMATICO 3 POLI - 50A/ 6kA curva C 3 moduli | 57.5357
A1BF4 | MC6-63/3 | INTERR. AUTOMATICO 3 POLI - 63A/ 6kA curva C 3 moduli | 57.5357
Interruttori Automatici Magnetotermici 6kA - Curva C - 4 Poli - Serie MC6
A1BGV | MC6- 6/4 | INTERR. AUTOMATICO 4 POLI - 6A/ 6kA curva C 4 moduli | 50.2418
A1BGW | MC6-10/4 | INTERR. AUTOMATICO 4 POLI - 10A/ 6kA curva C 4 moduli | 50.2418
A1BGY | MC6-16/4 | INTERR. AUTOMATICO 4 POLI - 16A/ 6kA curva C 4 moduli | 47.8393
A1BGZ | MC6-20/4 | INTERR. AUTOMATICO 4 POLI - 20A/ 6kA curva C 4 moduli | 47.8393
A1BG1 | MC6-25/4 | INTERR. AUTOMATICO 4 POLI - 25A/ 6kA curva C 4 moduli | 47.8393
A1BG2 | MC6-32/4 | INTERR. AUTOMATICO 4 POLI - 32A/ 6kA curva C 4 moduli | 47.8393
A1BG3 | MC6-40/4 | INTERR. AUTOMATICO 4 POLI - 40A/ 6kA curva C 4 moduli | 50.429
A1BG4 | MC6-50/4 | INTERR. AUTOMATICO 4 POLI - 50A/ 6kA curva C 4 moduli | 70.2687
A1BG5 | MC6-63/4 | INTERR. AUTOMATICO 4 POLI - 63A/ 6kA curva C 4 moduli | 73.452
Interruttori Automatici Magnetotermici 6kA - Curva D - 1 Polo - Serie MD6
A1BHT | MD6- 2/1 | INTERR. AUTOMATICO 1 POLO - 2A/ 6kA curva D 1 modulo | 14.0047
A1BHV | MD6- 4/1 | INTERR. AUTOMATICO 1 POLO - 4A/ 6kA curva D 1 modulo | 14.0047
A1BHW | MD6- 6/1 | INTERR. AUTOMATICO 1 POLO - 6A/ 6kA curva D 1 modulo | 12.5664
A1BHX | MD6-10/1 | INTERR. AUTOMATICO 1 POLO - 10A/ 6kA curva D 1 modulo | 12.5664
A1BHZ | MD6-16/1 | INTERR. AUTOMATICO 1 POLO - 16A/ 6kA curva D 1 modulo | 12.5664
A1BH1 | MD6-20/1 | INTERR. AUTOMATICO 1 POLO - 20A/ 6kA curva D 1 modulo | 12.5664
A1BH2 | MD6-25/1 | INTERR. AUTOMATICO 1 POLO - 25A/ 6kA curva D 1 modulo | 13.5239
A1BH3 | MD6-32/1 | INTERR. AUTOMATICO 1 POLO - 32A/ 6kA curva D 1 modulo | 13.5239
A1BH4 | MD6-40/1 | INTERR. AUTOMATICO 1 POLO - 40A/ 6kA curva D 1 modulo | 16.5893
A1BH5 | MD6-50/1 | INTERR. AUTOMATICO 1 POLO - 50A/ 6kA curva D 1 modulo | 16.5893
A1BH6 | MD6-63/1 | INTERR. AUTOMATICO 1 POLO - 63A/ 6kA curva D 1 modulo | 16.5893
Interruttori Automatici Magnetotermici 6kA - Curva D - 2 Poli - Serie MD6
A1BJU | MD6- 2/2 | INTERR. AUTOMATICO 2 POLI - 2A/ 6kA curva D 2 moduli | 28.6105
A1BJW | MD6- 4/2 | INTERR. AUTOMATICO 2 POLI - 4A/ 6kA curva D 2 moduli | 28.6105
A1BJX | MD6- 6/2 | INTERR. AUTOMATICO 2 POLI - 6A/ 6kA curva D 2 moduli | 25.0642
A1BJY | MD6-10/2 | INTERR. AUTOMATICO 2 POLI - 10A/ 6kA curva D 2 moduli | 25.0642
A1BJ1 | MD6-16/2 | INTERR. AUTOMATICO 2 POLI - 16A/ 6kA curva D 2 moduli | 25.0642
A1BJ2 | MD6-20/2 | INTERR. AUTOMATICO 2 POLI - 20A/ 6kA curva D 2 moduli | 25.0642
A1BJ3 | MD6-25/2 | INTERR. AUTOMATICO 2 POLI - 25A/ 6kA curva D 2 moduli | 31.736
A1BJ4 | MD6-32/2 | INTERR. AUTOMATICO 2 POLI - 32A/ 6kA curva D 2 moduli | 34.3807
A1BJ5 | MD6-40/2 | INTERR. AUTOMATICO 2 POLI - 40A/ 6kA curva D 2 moduli | 34.3807
A1BJ6 | MD6-50/2 | INTERR. AUTOMATICO 2 POLI - 50A/ 6kA curva D 2 moduli | 34.3807
A1BJ7 | MD6-63/2 | INTERR. AUTOMATICO 2 POLI - 63A/ 6kA curva D 2 moduli | 34.3807
Interruttori Automatici Magnetotermici 6kA - Curva D - 3 Poli - Serie MD6
A1BKV | MD6- 6/3 | INTERR. AUTOMATICO 3 POLI - 6A/ 6kA curva D 3 moduli | 38.5881
A1BKW | MD6-10/3 | INTERR. AUTOMATICO 3 POLI - 10A/ 6kA curva D 3 moduli | 38.5881
A1BKY | MD6-16/3 | INTERR. AUTOMATICO 3 POLI - 16A/ 6kA curva D 3 moduli | 38.5881
A1BKZ | MD6-20/3 | INTERR. AUTOMATICO 3 POLI - 20A/ 6kA curva D 3 moduli | 38.5881
A1BK1 | MD6-25/3 | INTERR. AUTOMATICO 3 POLI - 25A/ 6kA curva D 3 moduli | 50.3435
A1BK2 | MD6-32/3 | INTERR. AUTOMATICO 3 POLI - 32A/ 6kA curva D 3 moduli | 50.3435
A1BK3 | MD6-40/3 | INTERR. AUTOMATICO 3 POLI - 40A/ 6kA curva D 3 moduli | 52.5836
A1BK4 | MD6-50/3 | INTERR. AUTOMATICO 3 POLI - 50A/ 6kA curva D 3 moduli | 52.5836
A1BK5 | MD6-63/3 | INTERR. AUTOMATICO 3 POLI - 63A/ 6kA curva D 3 moduli | 52.5836
Interruttori Automatici Magnetotermici 6kA - Curva D - 4 Poli - Serie MD6
A1BLT | MD6- 6/4 | INTERR. AUTOMATICO 4 POLI - 6A/ 6kA curva D 4 moduli | 52.0519
A1BLU | MD6-10/4 | INTERR. AUTOMATICO 4 POLI - 10A/ 6kA curva D 4 moduli | 52.0519
A1BLW | MD6-16/4 | INTERR. AUTOMATICO 4 POLI - 16A/ 6kA curva D 4 moduli | 52.0519
A1BLX | MD6-20/4 | INTERR. AUTOMATICO 4 POLI - 20A/ 6kA curva D 4 moduli | 52.0519
A1BLY | MD6-25/4 | INTERR. AUTOMATICO 4 POLI - 25A/ 6kA curva D 4 moduli | 69.0307
A1BLZ | MD6-32/4 | INTERR. AUTOMATICO 4 POLI - 32A/ 6kA curva D 4 moduli | 69.0307
A1BL1 | MD6-40/4 | INTERR. AUTOMATICO 4 POLI - 40A/ 6kA curva D 4 moduli | 69.0307
A1BL2 | MD6-50/4 | INTERR. AUTOMATICO 4 POLI - 50A/ 6kA curva D 4 moduli | 69.0307
A1BL3 | MD6-63/4 | INTERR. AUTOMATICO 4 POLI - 63A/ 6kA curva D 4 moduli | 69.0307
Interruttori Automatici Magnetotermici 10kA - Curva B - 1 Polo - Serie MB10
A1BMR | MB10- 6/1 | INTERR. AUTOMATICO 1 POLO - 6A/ 10kA curva B 1 modulo | 18.5104
A1BMS | MB10-10/1 | INTERR. AUTOMATICO 1 POLO - 10A/ 10kA curva B 1 modulo | 18.5104
A1BMT | MB10-13/1 | INTERR. AUTOMATICO 1 POLO - 13A/ 10kA curva B 1 modulo | 18.5104
A1BMU | MB10-16/1 | INTERR. AUTOMATICO 1 POLO - 16A/ 10kA curva B 1 modulo | 18.5104
A1BMV | MB10-20/1 | INTERR. AUTOMATICO 1 POLO - 20A/ 10kA curva B 1 modulo | 18.5104
A1BMW | MB10-25/1 | INTERR. AUTOMATICO 1 POLO - 25A/ 10kA curva B 1 modulo | 18.5104
A1BMX | MB10-32/1 | INTERR. AUTOMATICO 1 POLO - 32A/ 10kA curva B 1 modulo | 18.5104
A1BMY | MB10-40/1 | INTERR. AUTOMATICO 1 POLO - 40A/ 10kA curva B 1 modulo | 20.6164
A1BMZ | MB10-50/1 | INTERR. AUTOMATICO 1 POLO - 50A/ 10kA curva B 1 modulo | 20.6164
A1BM1 | MB10-63/1 | INTERR. AUTOMATICO 1 POLO - 63A/ 10kA curva B 1 modulo | 20.6164
Interruttori Automatici Magnetotermici 10kA - Curva B - 2 Poli - Serie MB10
A1BPJ | MB10- 6/2 | INTERR. AUTOMATICO 2 POLI - 6A/ 10kA curva B 2 moduli | 36.9028
A1BPK | MB10-10/2 | INTERR. AUTOMATICO 2 POLI - 10A/ 10kA curva B 2 moduli | 36.9028
A1BPL | MB10-13/2 | INTERR. AUTOMATICO 2 POLI - 13A/ 10kA curva B 2 moduli | 36.9028
A1BPM | MB10-16/2 | INTERR. AUTOMATICO 2 POLI - 16A/ 10kA curva B 2 moduli | 36.9028
A1BPN | MB10-20/2 | INTERR. AUTOMATICO 2 POLI - 20A/ 10kA curva B 2 moduli | 36.9028
A1BPP | MB10-25/2 | INTERR. AUTOMATICO 2 POLI - 25A/ 10kA curva B 2 moduli | 36.9028
A1BPQ | MB10-32/2 | INTERR. AUTOMATICO 2 POLI - 32A/ 10kA curva B 2 moduli | 36.9028
A1BPR | MB10-40/2 | INTERR. AUTOMATICO 2 POLI - 40A/ 10kA curva B 2 moduli | 45.0796
A1BPS | MB10-50/2 | INTERR. AUTOMATICO 2 POLI - 50A/ 10kA curva B 2 moduli | 45.0796
A1BPT | MB10-63/2 | INTERR. AUTOMATICO 2 POLI - 63A/ 10kA curva B 2 moduli | 45.0796
Interruttori Automatici Magnetotermici 10kA - Curva B - 3 Poli - Serie MB10
A1BQG | MB10- 6/3 | INTERR. AUTOMATICO 3 POLI - 6A/ 10kA curva B 3 moduli | 55.4132
A1BQH | MB10-10/3 | INTERR. AUTOMATICO 3 POLI - 10A/ 10kA curva B 3 moduli | 55.4132
A1BQJ | MB10-13/3 | INTERR. AUTOMATICO 3 POLI - 13A/ 10kA curva B 3 moduli | 55.4132
A1BQK | MB10-16/3 | INTERR. AUTOMATICO 3 POLI - 16A/ 10kA curva B 3 moduli | 55.4132
A1BQL | MB10-20/3 | INTERR. AUTOMATICO 3 POLI - 20A/ 10kA curva B 3 moduli | 55.4132
A1BQM | MB10-25/3 | INTERR. AUTOMATICO 3 POLI - 25A/ 10kA curva B 3 moduli | 55.4132
A1BQN | MB10-32/3 | INTERR. AUTOMATICO 3 POLI - 32A/ 10kA curva B 3 moduli | 55.4132
A1BQP | MB10-40/3 | INTERR. AUTOMATICO 3 POLI - 40A/ 10kA curva B 3 moduli | 69.5023
A1BQQ | MB10-50/3 | INTERR. AUTOMATICO 3 POLI - 50A/ 10kA curva B 3 moduli | 69.5023
A1BQR | MB10-63/3 | INTERR. AUTOMATICO 3 POLI - 63A/ 10kA curva B 3 moduli | 69.5023
Interruttori Automatici Magnetotermici 10kA - Curva B - 4 Poli - Serie MB10
A1BRE | MB10- 6/4 | INTERR. AUTOMATICO 4 POLI - 6A/ 10kA curva B 4 moduli | 74.5293
A1BRF | MB10-10/4 | INTERR. AUTOMATICO 4 POLI - 10A/ 10kA curva B 4 moduli | 74.5293
A1BRG | MB10-13/4 | INTERR. AUTOMATICO 4 POLI - 13A/ 10kA curva B 4 moduli | 74.5293
A1BRH | MB10-16/4 | INTERR. AUTOMATICO 4 POLI - 16A/ 10kA curva B 4 moduli | 74.5293
A1BRJ | MB10-20/4 | INTERR. AUTOMATICO 4 POLI - 20A/ 10kA curva B 4 moduli | 74.5293
A1BRK | MB10-25/4 | INTERR. AUTOMATICO 4 POLI - 25A/ 10kA curva B 4 moduli | 74.5293
A1BRL | MB10-32/4 | INTERR. AUTOMATICO 4 POLI - 32A/ 10kA curva B 4 moduli | 74.5293
A1BRM | MB10-40/4 | INTERR. AUTOMATICO 4 POLI - 40A/ 10kA curva B 4 moduli | 85.1848
A1BRN | MB10-50/4 | INTERR. AUTOMATICO 4 POLI - 50A/ 10kA curva B 4 moduli | 85.1848
A1BRP | MB10-63/4 | INTERR. AUTOMATICO 4 POLI - 63A/ 10kA curva B 4 moduli | 85.1848
Interruttori Automatici Magnetotermici 10kA - Curva C - 1 Polo - Serie MC10
A1BSC | MC10- 0,5/1 | INTERR. AUTOMATICO 1 POLO - 0,5A/ 10kA curva C 1 modulo | 18.3925
A1BSD | MC10- 1/1 | INTERR. AUTOMATICO 1 POLO - 1A/ 10kA curva C 1 modulo | 18.3925
A1BSE | MC10- 2/1 | INTERR. AUTOMATICO 1 POLO - 2A/ 10kA curva C 1 modulo | 17.1302
A1BSF | MC10- 3/1 | INTERR. AUTOMATICO 1 POLO - 3A/ 10kA curva C 1 modulo | 17.1302
A1BSG | MC10- 4/1 | INTERR. AUTOMATICO 1 POLO - 4A/ 10kA curva C 1 modulo | 17.1302
A1BSH | MC10- 6/1 | INTERR. AUTOMATICO 1 POLO - 6A/ 10kA curva C 1 modulo | 14.4856
A1BSJ | MC10-10/1 | INTERR. AUTOMATICO 1 POLO - 10A/ 10kA curva C 1 modulo | 14.4856
A1BSK | MC10-13/1 | INTERR. AUTOMATICO 1 POLO - 13A/ 10kA curva C 1 modulo | 14.4856
A1BSL | MC10-16/1 | INTERR. AUTOMATICO 1 POLO - 16A/ 10kA curva C 1 modulo | 14.4856
A1BSM | MC10-20/1 | INTERR. AUTOMATICO 1 POLO - 20A/ 10kA curva C 1 modulo | 14.4856
A1BSN | MC10-25/1 | INTERR. AUTOMATICO 1 POLO - 25A/ 10kA curva C 1 modulo | 14.4856
A1BSP | MC10-32/1 | INTERR. AUTOMATICO 1 POLO - 32A/ 10kA curva C 1 modulo | 14.4856
A1BSQ | MC10-40/1 | INTERR. AUTOMATICO 1 POLO - 40A/ 10kA curva C 1 modulo | 17.6676
A1BSR | MC10-50/1 | INTERR. AUTOMATICO 1 POLO - 50A/ 10kA curva C 1 modulo | 19.5961
A1BSS | MC10-63/1 | INTERR. AUTOMATICO 1 POLO - 63A/ 10kA curva C 1 modulo | 19.5961
Interruttori Automatici Magnetotermici 10kA - Curva C - 1 Polo+N - Serie MC10
A1BTF | MC10- 2/1N | INTERR. AUTOMATICO 1 POLO + N - 2A/ 10kA curva C 2 moduli | 26.0259
A1BTH | MC10- 4/1N | INTERR. AUTOMATICO 1 POLO + N - 4A/ 10kA curva C 2 moduli | 26.0259
A1BTJ | MC10- 6/1N | INTERR. AUTOMATICO 1 POLO + N - 6A/ 10kA curva C 2 moduli | 26.0259
A1BTK | MC10-10/1N | INTERR. AUTOMATICO 1 POLO + N - 10A/ 10kA curva C 2 moduli | 26.0259
A1BTL | MC10-13/1N | INTERR. AUTOMATICO 1 POLO + N - 13A/ 10kA curva C 2 moduli | 26.0259
A1BTM | MC10-16/1N | INTERR. AUTOMATICO 1 POLO + N - 16A/ 10kA curva C 2 moduli | 26.0259
A1BTN | MC10-20/1N | INTERR. AUTOMATICO 1 POLO + N - 20A/ 10kA curva C 2 moduli | 26.0259
A1BTP | MC10-25/1N | INTERR. AUTOMATICO 1 POLO + N - 25A/ 10kA curva C 2 moduli | 26.0259
A1BTQ | MC10-32/1N | INTERR. AUTOMATICO 1 POLO + N - 32A/ 10kA curva C 2 moduli | 26.0259
Interruttori Automatici Magnetotermici 10kA - Curva C - 2 Poli - Serie MC10
A1BUJ | MC10- 0,5/2 | INTERR. AUTOMATICO 2 POLI - 0,5A/ 10kA curva C 2 moduli | 35.8232
A1BUK | MC10- 1/2 | INTERR. AUTOMATICO 2 POLI - 1A/ 10kA curva C 2 moduli | 35.8232
A1BUL | MC10- 2/2 | INTERR. AUTOMATICO 2 POLI - 2A/ 10kA curva C 2 moduli | 35.8232
A1BUM | MC10- 3/2 | INTERR. AUTOMATICO 2 POLI - 3A/ 10kA curva C 2 moduli | 35.8232
A1BUN | MC10- 4/2 | INTERR. AUTOMATICO 2 POLI - 4A/ 10kA curva C 2 moduli | 35.8232
A1BUP | MC10- 6/2 | INTERR. AUTOMATICO 2 POLI - 6A/ 10kA curva C 2 moduli | 29.2717
A1BUQ | MC10-10/2 | INTERR. AUTOMATICO 2 POLI - 10A/ 10kA curva C 2 moduli | 29.2717
A1BUR | MC10-13/2 | INTERR. AUTOMATICO 2 POLI - 13A/ 10kA curva C 2 moduli | 29.2717
A1BUS | MC10-16/2 | INTERR. AUTOMATICO 2 POLI - 16A/ 10kA curva C 2 moduli | 29.2717
A1BUT | MC10-20/2 | INTERR. AUTOMATICO 2 POLI - 20A/ 10kA curva C 2 moduli | 29.2717
A1BUU | MC10-25/2 | INTERR. AUTOMATICO 2 POLI - 25A/ 10kA curva C 2 moduli | 29.2717
A1BUV | MC10-32/2 | INTERR. AUTOMATICO 2 POLI - 32A/ 10kA curva C 2 moduli | 29.2717
A1BUW | MC10-40/2 | INTERR. AUTOMATICO 2 POLI - 40A/ 10kA curva C 2 moduli | 39.0678
A1BUX | MC10-50/2 | INTERR. AUTOMATICO 2 POLI - 50A/ 10kA curva C 2 moduli | 43.8174
A1BUY | MC10-63/2 | INTERR. AUTOMATICO 2 POLI - 63A/ 10kA curva C 2 moduli | 43.8174
Interruttori Automatici Magnetotermici 10kA - Curva C - 3 Poli - Serie MC10
A1BVM | MC10- 0,5/3 | INTERR. AUTOMATICO 3 POLI - 0,5A/ 10kA curva C 3 moduli | 58.6016
A1BVN | MC10- 1/3 | INTERR. AUTOMATICO 3 POLI - 1A/ 10kA curva C 3 moduli | 58.6016
A1BVP | MC10- 2/3 | INTERR. AUTOMATICO 3 POLI - 2A/ 10kA curva C 3 moduli | 58.6016
A1BVQ | MC10- 3/3 | INTERR. AUTOMATICO 3 POLI - 3A/ 10kA curva C 3 moduli | 58.6016
A1BVR | MC10- 4/3 | INTERR. AUTOMATICO 3 POLI - 4A/ 10kA curva C 3 moduli | 58.6016
A1BVS | MC10- 6/3 | INTERR. AUTOMATICO 3 POLI - 6A/ 10kA curva C 3 moduli | 45.6205
A1BVT | MC10-10/3 | INTERR. AUTOMATICO 3 POLI - 10A/ 10kA curva C 3 moduli | 45.6205
A1BVU | MC10-13/3 | INTERR. AUTOMATICO 3 POLI - 13A/ 10kA curva C 3 moduli | 45.6205
A1BVV | MC10-16/3 | INTERR. AUTOMATICO 3 POLI - 16A/ 10kA curva C 3 moduli | 45.6205
A1BVW | MC10-20/3 | INTERR. AUTOMATICO 3 POLI - 20A/ 10kA curva C 3 moduli | 45.6205
A1BVX | MC10-25/3 | INTERR. AUTOMATICO 3 POLI - 25A/ 10kA curva C 3 moduli | 45.6205
A1BVY | MC10-32/3 | INTERR. AUTOMATICO 3 POLI - 32A/ 10kA curva C 3 moduli | 45.6205
A1BVZ | MC10-40/3 | INTERR. AUTOMATICO 3 POLI - 40A/ 10kA curva C 3 moduli | 58.6639
A1BV1 | MC10-50/3 | INTERR. AUTOMATICO 3 POLI - 50A/ 10kA curva C 3 moduli | 67.1385
A1BV2 | MC10-63/3 | INTERR. AUTOMATICO 3 POLI - 63A/ 10kA curva C 3 moduli | 67.1385
Interruttori Automatici Magnetotermici 10kA - Curva C - 4 Poli - Serie MC10
A1BWQ | MC10- 6/4 | INTERR. AUTOMATICO 4 POLI - 6A/ 10kA curva C 4 moduli | 63.8737
A1BWR | MC10-10/4 | INTERR. AUTOMATICO 4 POLI - 10A/ 10kA curva C 4 moduli | 63.8737
A1BWS | MC10-13/4 | INTERR. AUTOMATICO 4 POLI - 13A/ 10kA curva C 4 moduli | 63.8737
A1BWT | MC10-16/4 | INTERR. AUTOMATICO 4 POLI - 16A/ 10kA curva C 4 moduli | 63.8737
A1BWU | MC10-20/4 | INTERR. AUTOMATICO 4 POLI - 20A/ 10kA curva C 4 moduli | 63.8737
A1BWV | MC10-25/4 | INTERR. AUTOMATICO 4 POLI - 25A/ 10kA curva C 4 moduli | 63.8737
A1BWW | MC10-32/4 | INTERR. AUTOMATICO 4 POLI - 32A/ 10kA curva C 4 moduli | 63.8737
A1BWX | MC10-40/4 | INTERR. AUTOMATICO 4 POLI - 40A/ 10kA curva C 4 moduli | 82.6212
A1BWY | MC10-50/4 | INTERR. AUTOMATICO 4 POLI - 50A/ 10kA curva C 4 moduli | 88.3993
A1BWZ | MC10-63/4 | INTERR. AUTOMATICO 4 POLI - 63A/ 10kA curva C 4 moduli | 88.3993
Interruttori Automatici Magnetotermici 10kA - Curva D - 1 Polo - Serie MD10
A1BXN | MD10- 2/1 | INTERR. AUTOMATICO 1 POLO - 2A/ 10kA curva D 1 modulo | 16.9499
A1BXQ | MD10- 4/1 | INTERR. AUTOMATICO 1 POLO - 4A/ 10kA curva D 1 modulo | 16.9499
A1BXR | MD10- 6/1 | INTERR. AUTOMATICO 1 POLO - 6A/ 10kA curva D 1 modulo | 15.9257
A1BXS | MD10-10/1 | INTERR. AUTOMATICO 1 POLO - 10A/ 10kA curva D 1 modulo | 15.9257
A1BXT | MD10-13/1 | INTERR. AUTOMATICO 1 POLO - 13A/ 10kA curva D 1 modulo | 15.9257
A1BXU | MD10-16/1 | INTERR. AUTOMATICO 1 POLO - 16A/ 10kA curva D 1 modulo | 15.9257
A1BXV | MD10-20/1 | INTERR. AUTOMATICO 1 POLO - 20A/ 10kA curva D 1 modulo | 15.9257
A1BXW | MD10-25/1 | INTERR. AUTOMATICO 1 POLO - 25A/ 10kA curva D 1 modulo | 18.8733
A1BXX | MD10-32/1 | INTERR. AUTOMATICO 1 POLO - 32A/ 10kA curva D 1 modulo | 20.0153
A1BXY | MD10-40/1 | INTERR. AUTOMATICO 1 POLO - 40A/ 10kA curva D 1 modulo | 22.2994
Interruttori Automatici Magnetotermici 10kA - Curva D - 2 Poli - Serie MD10
A1BYS | MD10- 2/2 | INTERR. AUTOMATICO 2 POLI - 2A/ 10kA curva D 2 moduli | 32.2169
A1BYU | MD10- 4/2 | INTERR. AUTOMATICO 2 POLI - 4A/ 10kA curva D 2 moduli | 32.2169
A1BYV | MD10- 6/2 | INTERR. AUTOMATICO 2 POLI - 6A/ 10kA curva D 2 moduli | 31.2552
A1BYW | MD10-10/2 | INTERR. AUTOMATICO 2 POLI - 10A/ 10kA curva D 2 moduli | 31.2552
A1BYX | MD10-13/2 | INTERR. AUTOMATICO 2 POLI - 13A/ 10kA curva D 2 moduli | 31.2552
A1BYY | MD10-16/2 | INTERR. AUTOMATICO 2 POLI - 16A/ 10kA curva D 2 moduli | 31.2552
A1BYZ | MD10-20/2 | INTERR. AUTOMATICO 2 POLI - 20A/ 10kA curva D 2 moduli | 31.2552
A1BY1 | MD10-25/2 | INTERR. AUTOMATICO 2 POLI - 25A/ 10kA curva D 2 moduli | 38.6482
A1BY2 | MD10-32/2 | INTERR. AUTOMATICO 2 POLI - 32A/ 10kA curva D 2 moduli | 41.353
A1BY3 | MD10-40/2 | INTERR. AUTOMATICO 2 POLI - 40A/ 10kA curva D 2 moduli | 44.48
Interruttori Automatici Magnetotermici 10kA - Curva D - 3 Poli - Serie MD10
A1BZW | MD10- 6/3 | INTERR. AUTOMATICO 3 POLI - 6A/ 10kA curva D 3 moduli | 48.8062
A1BZX | MD10-10/3 | INTERR. AUTOMATICO 3 POLI - 10A/ 10kA curva D 3 moduli | 48.8062
A1BZY | MD10-13/3 | INTERR. AUTOMATICO 3 POLI - 13A/ 10kA curva D 3 moduli | 48.8062
A1BZZ | MD10-16/3 | INTERR. AUTOMATICO 3 POLI - 16A/ 10kA curva D 3 moduli | 48.8062
A1BZ1 | MD10-20/3 | INTERR. AUTOMATICO 3 POLI - 20A/ 10kA curva D 3 moduli | 48.8062
A1BZ2 | MD10-25/3 | INTERR. AUTOMATICO 3 POLI - 25A/ 10kA curva D 3 moduli | 62.2098
A1BZ3 | MD10-32/3 | INTERR. AUTOMATICO 3 POLI - 32A/ 10kA curva D 3 moduli | 62.2098
A1BZ4 | MD10-40/3 | INTERR. AUTOMATICO 3 POLI - 40A/ 10kA curva D 3 moduli | 62.2098
Interruttori Automatici Magnetotermici 10kA - Curva D - 4 Poli - Serie MD10
A1B1X | MD10- 6/4 | INTERR. AUTOMATICO 4 POLI - 6A/ 10kA curva D 4 moduli | 65.155
A1B1Y | MD10-10/4 | INTERR. AUTOMATICO 4 POLI - 10A/ 10kA curva D 4 moduli | 65.155
A1B1Z | MD10-13/4 | INTERR. AUTOMATICO 4 POLI - 13A/ 10kA curva D 4 moduli | 65.155
A1B11 | MD10-16/4 | INTERR. AUTOMATICO 4 POLI - 16A/ 10kA curva D 4 moduli | 65.155
A1B12 | MD10-20/4 | INTERR. AUTOMATICO 4 POLI - 20A/ 10kA curva D 4 moduli | 65.155
A1B13 | MD10-25/4 | INTERR. AUTOMATICO 4 POLI - 25A/ 10kA curva D 4 moduli | 83.2377
A1B14 | MD10-32/4 | INTERR. AUTOMATICO 4 POLI - 32A/ 10kA curva D 4 moduli | 83.2377
A1B15 | MD10-40/4 | INTERR. AUTOMATICO 4 POLI - 40A/ 10kA curva D 4 moduli | 83.2377
Interruttori Automatici Magnetotermici 10kA - Curva C - 1 Polo - Serie MH
A1B2N | MHC10-80/1 | INTERR. AUTOMATICO 1 POLO - 80A/ 10kA curva C 1,5 modulo | 67.847
A1B2P | MHC10-100/1 | INTERR. AUTOMATICO 1 POLO - 100A/ 10kA curva C 1,5 modulo | 77.5195
A1B2Q | MHC10-125/1 | INTERR. AUTOMATICO 1 POLO - 125A/ 10kA curva C 1,5 modulo | 126.1535
Interruttori Automatici Magnetotermici 10kA - Curva C - 2 Poli - Serie MH
A1B2X | MHC10-80/2 | INTERR. AUTOMATICO 2 POLI - 80A/ 10kA curva C 3 moduli | 121.4374
A1B2Y | MHC10-100/2 | INTERR. AUTOMATICO 2 POLI - 100A/ 10kA curva C 3 moduli | 130.8695
A1B2Z | MHC10-125/2 | INTERR. AUTOMATICO 2 POLI - 125A/ 10kA curva C 3 moduli | 211.0418
Interruttori Automatici Magnetotermici 10kA - Curva C - 3 Poli - Serie MH
A1B27 | MHC10-80/3 | INTERR. AUTOMATICO 3 POLI - 80A/ 10kA curva C 4,5 moduli | 147.3755
A1B28 | MHC10-100/3 | INTERR. AUTOMATICO 3 POLI - 100A/ 10kA curva C 4,5 moduli | 154.4496
A1B29 | MHC10-125/3 | INTERR. AUTOMATICO 3 POLI - 125A/ 10kA curva C 4,5 moduli | 282.961
Interruttori Automatici Magnetotermici 10kA - Curva C - 4 Poli - Serie MH
A1B3G | MHC10-80/4 | INTERR. AUTOMATICO 4 POLI - 80A/ 10kA curva C 6 moduli | 188.6407
A1B3H | MHC10-100/4 | INTERR. AUTOMATICO 4 POLI - 100A/ 10kA curva C 6 moduli | 198.0727
A1B3J | MHC10-125/4 | INTERR. AUTOMATICO 4 POLI - 125A/ 10kA curva C 6 moduli | 334.8372
Interruttori Automatici Magnetotermici 10kA - Curva D - 1 Polo - Serie MH
A1B3R | MHD10-80/1 | INTERR. AUTOMATICO 1 POLO - 80A/ 10kA curva D 1,5 modulo | 80.4081
A1B3S | MHD10-100/1 | INTERR. AUTOMATICO 1 POLO - 100A/ 10kA curva D 1,5 modulo | 89.958
A1B3T | MHD10-125/1 | INTERR. AUTOMATICO 1 POLO - 125A/ 10kA curva D 1,5 modulo | 140.3015
Interruttori Automatici Magnetotermici 10kA - Curva D - 2 Poli - Serie MH
A1B31 | MHD10-80/2 | INTERR. AUTOMATICO 2 POLI - 80A/ 10kA curva D 3 moduli | 134.4065
A1B32 | MHD10-100/2 | INTERR. AUTOMATICO 2 POLI - 100A/ 10kA curva D 3 moduli | 149.7336
A1B33 | MHD10-125/2 | INTERR. AUTOMATICO 2 POLI - 125A/ 10kA curva D 3 moduli | 238.1589
Interruttori Automatici Magnetotermici 10kA - Curva D - 3 Poli - Serie MH
A1B4A | MHD10-80/3 | INTERR. AUTOMATICO 3 POLI - 80A/ 10kA curva D 4,5 moduli | 181.5667
A1B4B | MHD10-100/3 | INTERR. AUTOMATICO 3 POLI - 100A/ 10kA curva D 4,5 moduli | 188.6407
A1B4C | MHD10-125/3 | INTERR. AUTOMATICO 3 POLI - 125A/ 10kA curva D 4,5 moduli | 333.6582
Interruttori Automatici Magnetotermici 10kA - Curva D - 4 Poli - Serie MH
A1B4K | MHD10-80/4 | INTERR. AUTOMATICO 4 POLI - 80A/ 10kA curva D 6 moduli | 232.2639
A1B4L | MHD10-100/4 | INTERR. AUTOMATICO 4 POLI - 100A/ 10kA curva D 6 moduli | 242.8749
A1B4M | MHD10-125/4 | INTERR. AUTOMATICO 4 POLI - 125A/ 10kA curva D 6 moduli | 398.5035
Interruttori Protezione Motore Schrack - 2 Poli - Serie BE
G3ZLD | BE400201 - MP 0,16/2P | INTERR. PROTEZIONE MOTORE 2 POLI - 0,1..0,16A 2 moduli | 31.9042
G3ZLG | BE400202 - MP 0,25/2P | INTERR. PROTEZIONE MOTORE 2 POLI - 0,16..0,25A 2 moduli | 31.9042
G3ZLK | BE400203 - MP 0,40/2P | INTERR. PROTEZIONE MOTORE 2 POLI - 0,25..0,40A 2 moduli | 31.9042
G3ZLN | BE400204 - MP 0,63/2P | INTERR. PROTEZIONE MOTORE 2 POLI - 0,40..0,63A 2 moduli | 31.9042
G3ZLR | BE400205 - MP 1,0/2P | INTERR. PROTEZIONE MOTORE 2 POLI - 0,63..1A 2 moduli | 31.9042
G3ZLU | BE400206 - MP 1,6/2P | INTERR. PROTEZIONE MOTORE 2 POLI - 1..1,6A 2 moduli | 31.9042
G3ZLX | BE400207 - MP 2,5/2P | INTERR. PROTEZIONE MOTORE 2 POLI - 1,6..2,5A 2 moduli | 31.9042
G3ZL0 | BE400208 - MP 4,0/2P | INTERR. PROTEZIONE MOTORE 2 POLI - 2,5..4A 2 moduli | 31.9042
G3ZL3 | BE400209 - MP 6,3/2P | INTERR. PROTEZIONE MOTORE 2 POLI - 4..6,3A 2 moduli | 31.9042
G3ZL6 | BE400210 - MP 10,0/2P | INTERR. PROTEZIONE MOTORE 2 POLI - 6,3..10A 2 moduli | 31.9042
G3ZL9 | BE400211 - MP 16,0/2P | INTERR. PROTEZIONE MOTORE 2 POLI - 10..16A 2 moduli | 31.9042
G3ZMC | BE400212 - MP 25,0/2P | INTERR. PROTEZIONE MOTORE 2 POLI - 16..25A 2 moduli | 36.2033
G3ZMF | BE400213 - MP 40,0/2P | INTERR. PROTEZIONE MOTORE 2 POLI - 25..40A 2 moduli | 39.7105
Interruttori Protezione Motore Schrack - 3 Poli - Serie BE
G3ZMQ | BE400301 - MP 0,16/3P | INTERR. PROTEZIONE MOTORE 3 POLI - 0,1..0,16A 3 moduli | 46.5852
G3ZMT | BE400302 - MP 0,25/3P | INTERR. PROTEZIONE MOTORE 3 POLI - 0,16..0,25A 3 moduli | 46.5852
G3ZMW | BE400303 - MP 0,40/3P | INTERR. PROTEZIONE MOTORE 3 POLI - 0,25..0,40A 3 moduli | 46.5852
G3ZMZ | BE400304 - MP 0,63/3P | INTERR. PROTEZIONE MOTORE 3 POLI - 0,40..0,63A 3 moduli | 46.5852
G3ZM2 | BE400305 - MP 1,0/3P | INTERR. PROTEZIONE MOTORE 3 POLI - 0,63..1A 3 moduli | 46.5852
G3ZM5 | BE400306 - MP 1,6/3P | INTERR. PROTEZIONE MOTORE 3 POLI - 1..1,6A 3 moduli | 46.5852
G3ZM8 | BE400307 - MP 2,5/3P | INTERR. PROTEZIONE MOTORE 3 POLI - 1,6..2,5A 3 moduli | 46.5852
G3ZNB | BE400308 - MP 4,0/3P | INTERR. PROTEZIONE MOTORE 3 POLI - 2,5..4A 3 moduli | 46.5852
G3ZNE | BE400309 - MP 6,3/3P | INTERR. PROTEZIONE MOTORE 3 POLI - 4..6,3A 3 moduli | 46.5852
G3ZNH | BE400310 - MP 10,0/3P | INTERR. PROTEZIONE MOTORE 3 POLI - 6,3..10A 3 moduli | 52.5747
G3ZNL | BE400311 - MP 16,0/3P | INTERR. PROTEZIONE MOTORE 3 POLI - 10..16A 3 moduli | 52.5747
G3ZNP | BE400312 - MP 25,0/3P | INTERR. PROTEZIONE MOTORE 3 POLI - 16..25A 3 moduli | 56.1241
G3ZNS | BE400313 - MP 40,0/3P | INTERR. PROTEZIONE MOTORE 3 POLI - 25..40A 3 moduli | 57.8433
Accessori per Interruttori Protezione Motore - Serie BE
G3A4Y | BD-HR - BD900022 | CONTATTO AUSILIARIO 1+1 IN SCAMBIO | 20.0793
G3V20 | ZL-BM 115 | BOBINA DI MINIMA 115V AC | 38.4095
G3V22 | ZL-BM 230 | BOBINA DI MINIMA 230V AC | 38.4095
G3V24 | ZL-BM 400 | BOBINA DI MINIMA 400V AC | 55.0404
G3V30 | ZL-BS/ 24 | BOBINA DI SGANCIO 24V AC | 17.2532
G3V32 | ZL-BS/230 | BOBINA DI SGANCIO 230V AC | 17.8752
Interruttori Combinati 4,5kA - Curva C - 1 Polo+N - Serie RSC4
A1B5M | RSC4- 6/1N | INTERR. AUTOM. DIFF. 1 POLO + N - 6A/ 4,5kA 0,03A curva C 2 moduli | 43.6432
A1B5N | RSC4-10/1N | INTERR. AUTOM. DIFF. 1 POLO + N - 10A/ 4,5kA 0,03A curva C 2 moduli | 43.6432
A1B5Q | RSC4-16/1N | INTERR. AUTOM. DIFF. 1 POLO + N - 16A/ 4,5kA 0,03A curva C 2 moduli | 43.6432
A1B5R | RSC4-20/1N | INTERR. AUTOM. DIFF. 1 POLO + N - 20A/ 4,5kA 0,03A curva C 2 moduli | 43.6432
A1B5S | RSC4-25/1N | INTERR. AUTOM. DIFF. 1 POLO + N - 25A/ 4,5kA 0,03A curva C 2 moduli | 43.6432
A1B5T | RSC4-32/1N | INTERR. AUTOM. DIFF. 1 POLO + N - 32A/ 4,5kA 0,03A curva C 2 moduli | 43.6432
A1B5U | RSC4-40/1N | INTERR. AUTOM. DIFF. 1 POLO + N - 40A/ 4,5kA 0,03A curva C 2 moduli | 44.5074
Interruttori Combinati 6kA - Curva B - 1 Polo+N - Serie RSB6
A1B6H | RSB6-6/1N | INTERR. AUTOM. DIFF. 1 POLO + N - 6A/ 6kA 0,03A curva B 2 moduli | 68.1002
A1B6J | RSB6-10/1N | INTERR. AUTOM. DIFF. 1 POLO + N - 10A/ 6kA 0,03A curva B 2 moduli | 65.5157
A1B6K | RSB6-13/1N | INTERR. AUTOM. DIFF. 1 POLO + N - 13A/ 6kA 0,03A curva B 2 moduli | 65.5157
A1B6L | RSB6-16/1N | INTERR. AUTOM. DIFF. 1 POLO + N - 16A/ 6kA 0,03A curva B 2 moduli | 65.5157
A1B6M | RSB6-20/1N | INTERR. AUTOM. DIFF. 1 POLO + N - 20A/ 6kA 0,03A curva B 2 moduli | 65.5157
A1B6N | RSB6-25/1N | INTERR. AUTOM. DIFF. 1 POLO + N - 25A/ 6kA 0,03A curva B 2 moduli | 65.5157
A1B6P | RSB6-32/1N | INTERR. AUTOM. DIFF. 1 POLO + N - 32A/ 6kA 0,03A curva B 2 moduli | 65.5157
Interruttori Combinati 6kA - Curva C - 1 Polo+N - Serie RSC6
A1B7C | RSC6- 6/1N | INTERR. AUTOM. DIFF. 1 POLO + N - 6A/ 6kA 0,03A curva C 2 moduli | 60.9568
A1B7D | RSC6-10/1N | INTERR. AUTOM. DIFF. 1 POLO + N - 10A/ 6kA 0,03A curva C 2 moduli | 59.0519
A1B7E | RSC6-13/1N | INTERR. AUTOM. DIFF. 1 POLO + N - 13A/ 6kA 0,03A curva C 2 moduli | 59.0519
A1B7F | RSC6-16/1N | INTERR. AUTOM. DIFF. 1 POLO + N - 16A/ 6kA 0,03A curva C 2 moduli | 59.0519
A1B7G | RSC6-20/1N | INTERR. AUTOM. DIFF. 1 POLO + N - 20A/ 6kA 0,03A curva C 2 moduli | 59.0519
A1B7H | RSC6-25/1N | INTERR. AUTOM. DIFF. 1 POLO + N - 25A/ 6kA 0,03A curva C 2 moduli | 59.0519
A1B7J | RSC6-32/1N | INTERR. AUTOM. DIFF. 1 POLO + N - 32A/ 6kA 0,03A curva C 2 moduli | 59.0519
A1B7K | RSC6-40/1N | INTERR. AUTOM. DIFF. 1 POLO + N - 40A/ 6kA 0,03A curva C 2 moduli | 70.9576
A1B84 | RSC6- 6/1N-A | INTERR. AUTOM. DIFF. 1 POLO + N - 6A/ 6kA 0,03A curva C 2 moduli - Classe A | 93.1568
A1B85 | RSC6-10/1N-A | INTERR. AUTOM. DIFF. 1 POLO + N - 10A/ 6kA 0,03A curva C 2 moduli - Classe A | 89.7066
A1B87 | RSC6-16/1N-A | INTERR. AUTOM. DIFF. 1 POLO + N - 16A/ 6kA 0,03A curva C 2 moduli - Classe A | 89.7066
A1B88 | RSC6-20/1N-A | INTERR. AUTOM. DIFF. 1 POLO + N - 20A/ 6kA 0,03A curva C 2 moduli - Classe A | 89.7066
A1B89 | RSC6-25/1N-A | INTERR. AUTOM. DIFF. 1 POLO + N - 25A/ 6kA 0,03A curva C 2 moduli - Classe A | 89.7066
A1B9A | RSC6-32/1N-A | INTERR. AUTOM. DIFF. 1 POLO + N - 32A/ 6kA 0,03A curva C 2 moduli - Classe A | 89.7066
A1B9B | RSC6-40/1N-A | INTERR. AUTOM. DIFF. 1 POLO + N - 40A/ 6kA 0,03A curva C 2 moduli - Classe A | 110.4843
Interruttori Combinati 6kA - Curva C - 1 Polo+N - Serie RMC6
A1B78 | RMC6- 6/1N | INTERR. AUTOM. DIFF. 1 POLO + N - 6A/ 6kA 0,3A curva C 2 moduli | 66.5525
A1B79 | RMC6-10/1N | INTERR. AUTOM. DIFF. 1 POLO + N - 10A/ 6kA 0,3A curva C 2 moduli | 61.7902
A1B8B | RMC6-16/1N | INTERR. AUTOM. DIFF. 1 POLO + N - 16A/ 6kA 0,3A curva C 2 moduli | 61.7902
A1B8C | RMC6-20/1N | INTERR. AUTOM. DIFF. 1 POLO + N - 20A/ 6kA 0,3A curva C 2 moduli | 62.8617
A1B8D | RMC6-25/1N | INTERR. AUTOM. DIFF. 1 POLO + N - 25A/ 6kA 0,3A curva C 2 moduli | 62.8617
A1B8E | RMC6-32/1N | INTERR. AUTOM. DIFF. 1 POLO + N - 32A/ 6kA 0,3A curva C 2 moduli | 62.8617
A1B8F | RMC6-40/1N | INTERR. AUTOM. DIFF. 1 POLO + N - 40A/ 6kA 0,3A curva C 2 moduli | 73.8108
A1B9Z | RMC6- 6/1N-A | INTERR. AUTOM. DIFF. 1 POLO + N - 6A/ 6kA 0,3A curva C 2 moduli - Classe A | 85.1848
A1B91 | RMC6-10/1N-A | INTERR. AUTOM. DIFF. 1 POLO + N - 10A/ 6kA 0,3A curva C 2 moduli - Classe A | 80.4225
A1B93 | RMC6-16/1N-A | INTERR. AUTOM. DIFF. 1 POLO + N - 16A/ 6kA 0,3A curva C 2 moduli - Classe A | 80.4225
A1B94 | RMC6-20/1N-A | INTERR. AUTOM. DIFF. 1 POLO + N - 20A/ 6kA 0,3A curva C 2 moduli - Classe A | 80.4225
A1B95 | RMC6-25/1N-A | INTERR. AUTOM. DIFF. 1 POLO + N - 25A/ 6kA 0,3A curva C 2 moduli - Classe A | 80.4225
A1B96 | RMC6-32/1N-A | INTERR. AUTOM. DIFF. 1 POLO + N - 32A/ 6kA 0,3A curva C 2 moduli - Classe A | 80.4225
A1B97 | RMC6-40/1N-A | INTERR. AUTOM. DIFF. 1 POLO + N - 40A/ 6kA 0,3A curva C 2 moduli - Classe A | 99.293
Interruttori Combinati 10kA - Curva C - 1 Polo+N - Serie RSC10
A1CAV | RSC10- 6/1N | INTERR. AUTOM. DIFF. 1 POLO + N 6A/ 10kA 0,03A curva C 2 moduli | 74.231
A1CAW | RSC10-10/1N | INTERR. AUTOM. DIFF. 1 POLO + N 10A/ 10kA 0,03A curva C 2 moduli | 68.3406
A1CAY | RSC10-16/1N | INTERR. AUTOM. DIFF. 1 POLO + N 16A/ 10kA 0,03A curva C 2 moduli | 68.3406
A1CAZ | RSC10-20/1N | INTERR. AUTOM. DIFF. 1 POLO + N 20A/ 10kA 0,03A curva C 2 moduli | 68.3406
A1CA1 | RSC10-25/1N | INTERR. AUTOM. DIFF. 1 POLO + N 25A/ 10kA 0,03A curva C 2 moduli | 68.3406
A1CA2 | RSC10-32/1N | INTERR. AUTOM. DIFF. 1 POLO + N 32A/ 10kA 0,03A curva C 2 moduli | 68.3406
A1CA3 | RSC10-40/1N | INTERR. AUTOM. DIFF. 1 POLO + N 40A/ 10kA 0,03A curva C 2 moduli | 84.5693
A1CCM | RSC10- 6/1N-A | INTERR. AUTOM. DIFF. 1 POLO + N 6A/ 10kA 0,03A curva C 2 moduli Classe A | 104.224
A1CCN | RSC10-10/1N-A | INTERR. AUTOM. DIFF. 1 POLO + N 10A/ 10kA 0,03A curva C 2 moduli Classe A | 100.4974
A1CCQ | RSC10-16/1N-A | INTERR. AUTOM. DIFF. 1 POLO + N 16A/ 10kA 0,03A curva C 2 moduli Classe A | 100.4974
A1CCR | RSC10-20/1N-A | INTERR. AUTOM. DIFF. 1 POLO + N 20A/ 10kA 0,03A curva C 2 moduli Classe A | 100.4974
A1CCS | RSC10-25/1N-A | INTERR. AUTOM. DIFF. 1 POLO + N 25A/ 10kA 0,03A curva C 2 moduli Classe A | 100.4974
A1CCT | RSC10-32/1N-A | INTERR. AUTOM. DIFF. 1 POLO + N 32A/ 10kA 0,03A curva C 2 moduli Classe A | 100.4974
A1CCU | RSC10-40/1N-A | INTERR. AUTOM. DIFF. 1 POLO + N 40A/ 10kA 0,03A curva C 2 moduli Classe A | 121.4143
Interruttori Combinati 10kA - Curva C - 1 Polo+N - Serie RMC10
A1CBR | RMC10- 6/1N | INTERR. AUTOM. DIFF. 1 POLO + N - 6A/ 10kA 0,3A curva C 2 moduli | 78.1355
A1CBS | RMC10-10/1N | INTERR. AUTOM. DIFF. 1 POLO + N - 10A/ 10kA 0,3A curva C 2 moduli | 70.9814
A1CBU | RMC10-16/1N | INTERR. AUTOM. DIFF. 1 POLO + N - 16A/ 10kA 0,3A curva C 2 moduli | 70.9814
A1CBV | RMC10-20/1N | INTERR. AUTOM. DIFF. 1 POLO + N - 20A/ 10kA 0,3A curva C 2 moduli | 70.9814
A1CBW | RMC10-25/1N | INTERR. AUTOM. DIFF. 1 POLO + N - 25A/ 10kA 0,3A curva C 2 moduli | 70.9814
A1CBX | RMC10-32/1N | INTERR. AUTOM. DIFF. 1 POLO + N - 32A/ 10kA 0,3A curva C 2 moduli | 70.9814
A1CBY | RMC10-40/1N | INTERR. AUTOM. DIFF. 1 POLO + N - 40A/ 10kA 0,3A curva C 2 moduli | 87.9352
A1CDH | RMC10- 6/1N-A | INTERR. AUTOM. DIFF. 1 POLO + N - 6A/ 10kA 0,3A curva C 2 moduli Classe A | 100.3654
A1CDJ | RMC10-10/1N-A | INTERR. AUTOM. DIFF. 1 POLO + N - 10A/ 10kA 0,3A curva C 2 moduli Classe A | 94.7688
A1CDL | RMC10-16/1N-A | INTERR. AUTOM. DIFF. 1 POLO + N - 16A/ 10kA 0,3A curva C 2 moduli Classe A | 94.7688
A1CDM | RMC10-20/1N-A | INTERR. AUTOM. DIFF. 1 POLO + N - 20A/ 10kA 0,3A curva C 2 moduli Classe A | 94.7688
A1CDN | RMC10-25/1N-A | INTERR. AUTOM. DIFF. 1 POLO + N - 25A/ 10kA 0,3A curva C 2 moduli Classe A | 94.7688
A1CDP | RMC10-32/1N-A | INTERR. AUTOM. DIFF. 1 POLO + N - 32A/ 10kA 0,3A curva C 2 moduli Classe A | 94.7688
A1CDQ | RMC10-40/1N-A | INTERR. AUTOM. DIFF. 1 POLO + N - 40A/ 10kA 0,3A curva C 2 moduli Classe A | 117.1514
Interruttori Differenziali Puri - 2 Poli - Serie R
A1CFL | RFE-16/2 | INTERR. DIFFERENZ. 2 POLI - 16A 0,01A 2 moduli | 43.5636
A1CFM | RSE-25/2 | INTERR. DIFFERENZ. 2 POLI - 25A 0,03A 2 moduli | 41.331
A1CFN | RSE-40/2 | INTERR. DIFFERENZ. 2 POLI - 40A 0,03A 2 moduli | 51.3133
A1CFP | RSE-63/2 | INTERR. DIFFERENZ. 2 POLI - 63A 0,03A 2 moduli | 70.9576
A1CFQ | RME-25/2 | INTERR. DIFFERENZ. 2 POLI - 25A 0,3A 2 moduli | 42.5626
A1CFR | RME-40/2 | INTERR. DIFFERENZ. 2 POLI - 40A 0,3A 2 moduli | 51.3133
A1CFS | RME-63/2 | INTERR. DIFFERENZ. 2 POLI - 63A 0,3A 2 moduli | 69.2313
A1CFT | RME-80/2 | INTERR. DIFFERENZ. 2 POLI - 80A 0,3A 2 moduli | 116.014
A1CFU | RCE-80/2 | INTERR. DIFFERENZ. 2 POLI - 80A 0,5A 2 moduli | 116.014
A1CFV | RSE-25/2-A | INTERR. DIFFERENZ. 2 POLI - 25A 0,03A 2 moduli Classe A | 75.2205
A1CFW | RSE-40/2-A | INTERR. DIFFERENZ. 2 POLI - 40A 0,03A 2 moduli Classe A | 76.1047
A1CFX | RSE-63/2-A | INTERR. DIFFERENZ. 2 POLI - 63A 0,03A 2 moduli Classe A | 95.8403
A1CFY | RME-25/2-A | INTERR. DIFFERENZ. 2 POLI - 25A 0,3A 2 moduli Classe A | 72.5677
A1CFZ | RME-40/2-A | INTERR. DIFFERENZ. 2 POLI - 40A 0,3A 2 moduli Classe A | 75.2205
A1CF1 | RME-63/2-A | INTERR. DIFFERENZ. 2 POLI - 63A 0,3A 2 moduli Classe A | 92.3134
A1CF2 | RME-80/2-A | INTERR. DIFFERENZ. 2 POLI - 80A 0,3A 2 moduli Classe A | 157.9866
A1CF3 | RME-100/2-A | INTERR. DIFFERENZ. 2 POLI - 100A 0,3A 2 moduli Classe A | 163.8816
A1CF4 | RCE-80/2-A | INTERR. DIFFERENZ. 2 POLI - 80A 0,5A 2 moduli Classe A | 157.9866
A1CF5 | RCE-100/2-A | INTERR. DIFFERENZ. 2 POLI - 100A 0,5A 2 moduli Classe A | 163.8816
A1CF6 | RME-40/2-S | INTERR. DIFFERENZ. 2 POLI - 40A 0,3A 2 moduli Classe SA | 150.9126
A1CF7 | RME-63/2-S | INTERR. DIFFERENZ. 2 POLI - 63A 0,3A 2 moduli Classe SA | 150.9126
Interruttori Differenziali Puri - 4 Poli - Serie R
A1CGK | RSE-25/4 | INTERR. DIFFERENZ. 4 POLI - 25A 0,03A 4 moduli | 76.1047
A1CGL | RSE-40/4 | INTERR. DIFFERENZ. 4 POLI - 40A 0,03A 4 moduli | 80.1717
A1CGM | RSE-63/4 | INTERR. DIFFERENZ. 4 POLI - 63A 0,03A 4 moduli | 108.9123
A1CHE | RSE-100/4 | INTERR. DIFFERENZ. 4 POLI - 100A 0,03A 4 moduli | 282.961
A1CGN | RME-25/4 | INTERR. DIFFERENZ. 4 POLI - 25A 0,3A 4 moduli | 76.1047
A1CGP | RME-40/4 | INTERR. DIFFERENZ. 4 POLI - 40A 0,3A 4 moduli | 76.1047
A1CGQ | RME-63/4 | INTERR. DIFFERENZ. 4 POLI - 63A 0,3A 4 moduli | 89.4864
A1CGR | RME-80/4 | INTERR. DIFFERENZ. 4 POLI - 80A 0,3A 4 moduli | 170.9556
A1CGS | RME-100/4 | INTERR. DIFFERENZ. 4 POLI - 100A 0,3A 4 moduli | 218.1158
A1CGT | RCE-40/4 | INTERR. DIFFERENZ. 4 POLI - 40A 0,5A 4 moduli | 71.3743
A1CGU | RCE-63/4 | INTERR. DIFFERENZ. 4 POLI - 63A 0,5A 4 moduli | 90.3042
A1CGV | RCE-80/4 | INTERR. DIFFERENZ. 4 POLI - 80A 0,5A 4 moduli | 143.8385
A1CGW | RCE-100/4 | INTERR. DIFFERENZ. 4 POLI - 100A 0,5A 4 moduli | 219.2948
A1CGX | RSE-25/4-A | INTERR. DIFFERENZ. 4 POLI - 25A 0,03A 4 moduli Classe A | 101.5123
A1CGY | RSE-40/4-A | INTERR. DIFFERENZ. 4 POLI - 40A 0,03A 4 moduli Classe A | 112.1823
A1CGZ | RSE-63/4-A | INTERR. DIFFERENZ. 4 POLI - 63A 0,03A 4 moduli Classe A | 135.8398
A1CG1 | RME-25/4-A | INTERR. DIFFERENZ. 4 POLI - 25A 0,3A 4 moduli Classe A | 80.1717
A1CG2 | RME-40/4-A | INTERR. DIFFERENZ. 4 POLI - 40A 0,3A 4 moduli Classe A | 96.1478
A1CG3 | RME-63/4-A | INTERR. DIFFERENZ. 4 POLI - 63A 0,3A 4 moduli Classe A | 112.1823
A1CG4 | RME-80/4-A | INTERR. DIFFERENZ. 4 POLI - 80A 0,3A 4 moduli Classe A | 170.9556
A1CG5 | RME-100/4-A | INTERR. DIFFERENZ. 4 POLI - 100A 0,3A 4 moduli Classe A | 224.4467
A1CG6 | RCE-80/4-A | INTERR. DIFFERENZ. 4 POLI - 80A 0,5A 4 moduli Classe A | 174.3077
A1CG7 | RCE-100/4-A | INTERR. DIFFERENZ. 4 POLI - 100A 0,5A 4 moduli Classe A | 212.7756
A1CG8 | RME-40/4-S | INTERR. DIFFERENZ. 4 POLI - 40A 0,3A 4 moduli Classe SA | 118.6992
A1CG9 | RME-63/4-S | INTERR. DIFFERENZ. 4 POLI - 63A 0,3A 4 moduli Classe SA | 135.8398
A1CHA | RME-80/4-S | INTERR. DIFFERENZ. 4 POLI - 80A 0,3A 4 moduli Classe SA | 174.3077
A1CHB | RME-100/4-S | INTERR. DIFFERENZ. 4 POLI - 100A 0,3A 4 moduli Classe SA | 141.8504
A1CHC | RCE-100/4-S | INTERR. DIFFERENZ. 4 POLI - 100A 0,5A 4 moduli Classe SA | 228.4032
A1CHD | RUE-100/4-S | INTERR. DIFFERENZ. 4 POLI - 100A 1A 4 moduli Classe SA | 268.0732
Dispositivo Riarmo Automatico
A1CHK | EM-DRA/R | DISPOSITIVO RIARMO AUTOMATICO PER INTERR. DIFFERENZIALI SERIE R | 223.9879
Blocchi Differenziali - 2 Poli - Serie RBE
A1CHR | RBE-322/003 | BLOCCO DIFFERENZIALE 2 POLI - 32A 0,03A 2 moduli | 49.8719
A1CHS | RBE-632/003 | BLOCCO DIFFERENZIALE 2 POLI - 63A 0,03A 2 moduli | 61.4261
A1CHT | RBE-322/03 | BLOCCO DIFFERENZIALE 2 POLI - 32A 0,3A 2 moduli | 47.8676
A1CHU | RBE-632/03 | BLOCCO DIFFERENZIALE 2 POLI - 63A 0,3A 2 moduli | 56.1206
A1CHV | RBE-322/003-A | BLOCCO DIFFERENZIALE 2 POLI - 32A 0,03A 2 mod. Classe A | 83.0609
A1CHW | RBE-632/003-A | BLOCCO DIFFERENZIALE 2 POLI - 63A 0,03A 2 mod. Classe A | 95.8522
A1CHX | RBE-322/03-A | BLOCCO DIFFERENZIALE 2 POLI - 32A 0,3A 2 mod. Classe A | 70.2687
A1CHY | RBE-632/03-A | BLOCCO DIFFERENZIALE 2 POLI - 63A 0,3A 2 mod. Classe A | 79.8775
A1CHZ | RBE-322/03-S | BLOCCO DIFFERENZIALE 2 POLI - 32A 0,3A 2 mod. Classe SA | 89.4275
A1CH1 | RBE-632/03-S | BLOCCO DIFFERENZIALE 2 POLI - 63A 0,3A 2 mod. Classe SA | 111.8286
Blocchi Differenziali - 3 Poli - Serie RBE
A1CJD | RBE-323/003 | BLOCCO DIFFERENZIALE 3 POLI - 32A 0,03A 2 moduli | 92.8466
A1CJE | RBE-633/003 | BLOCCO DIFFERENZIALE 3 POLI - 63A 0,03A 4 moduli | 110.7675
A1CJF | RBE-323/03 | BLOCCO DIFFERENZIALE 3 POLI - 32A 0,3A 2 moduli | 85.1831
A1CJG | RBE-633/03 | BLOCCO DIFFERENZIALE 3 POLI - 63A 0,3A 4 moduli | 97.9163
Blocchi Differenziali - 4 Poli - Serie RBE
A1CJU | RBE-324/003 | BLOCCO DIFFERENZIALE 4 POLI - 32A 0,03A 2 moduli | 92.6108
A1CJV | RBE-634/003 | BLOCCO DIFFERENZIALE 4 POLI - 63A 0,03A 4 moduli | 112.1823
A1CJW | RBE-324/03 | BLOCCO DIFFERENZIALE 4 POLI - 32A 0,3A 2 moduli | 79.8775
A1CJX | RBE-634/03 | BLOCCO DIFFERENZIALE 4 POLI - 63A 0,3A 4 moduli | 85.4799
A1CJY | RBE-634/1 | BLOCCO DIFFERENZIALE 4 POLI - 63A 1A 4 moduli | 85.4799
A1CJZ | RBE-324/003-A | BLOCCO DIFFERENZIALE 4 POLI - 32A 0,03A 2 mod. Classe A | 111.8286
A1CJ1 | RBE-634/003-A | BLOCCO DIFFERENZIALE 4 POLI - 63A 0,03A 4 mod. Classe A | 166.2396
A1CJ2 | RBE-324/03-A | BLOCCO DIFFERENZIALE 4 POLI - 32A 0,3A 2 mod. Classe A | 95.8522
A1CJ3 | RBE-634/03-A | BLOCCO DIFFERENZIALE 4 POLI - 63A 0,3A 4 mod. Classe A | 116.4856
A1CJ4 | RBE-324/03-S | BLOCCO DIFFERENZIALE 4 POLI - 32A 0,3A 2 mod. Classe SA | 110.0601
A1CJ5 | RBE-634/03-S | BLOCCO DIFFERENZIALE 4 POLI - 63A 0,3A 4 mod. Classe SA | 136.7645
Blocchi Differenziali - 2 Poli - Serie RBE (per Interruttori Serie MH)
A1CKH | RBE-1252/003 | BLOCCO DIFFERENZIALE 2 POLI - 125A 0,03A Classe AC 6 moduli (PER SERIE MH) | 154.4496
A1CKJ | RBE-1252/03 | BLOCCO DIFFERENZIALE 2 POLI - 125A 0,3A Classe AC 6 moduli (PER SERIE MH) | 136.7645
Blocchi Differenziali - 3 Poli - Serie RBE (per Interruttori Serie MH)
A1CKK | RBE-1253/03 | BLOCCO DIFFERENZIALE 3 POLI - 125A 0,3A Classe AC 6 moduli (PER SERIE MH) | 167.4186
A1CKM | RBE-1253/03-A | BLOCCO DIFFERENZIALE 3 POLI - 125A 0,3A Classe A 6 moduli (PER SERIE MH) | 220.4738
A1CKP | RBE-1253/03-S | BLOCCO DIFFERENZIALE 3 POLI - 125A 0,3A Classe AS 6 moduli (PER SERIE MH) | 418.5465
Blocchi Differenziali - 4 Poli - Serie RBE (per Interruttori Serie MH)
A1CKL | RBE-1254/03 | BLOCCO DIFFERENZIALE 4 POLI - 125A 0,3A Classe AC 6 moduli (PER SERIE MH) | 172.1346
A1CKN | RBE-1254/03-A | BLOCCO DIFFERENZIALE 4 POLI - 125A 0,3A Classe A 6 moduli (PER SERIE MH) | 231.0849
A1CKQ | RBE-1254/03-S | BLOCCO DIFFERENZIALE 4 POLI - 125A 0,3A Classe AS 6 moduli (PER SERIE MH) | 443.3056
Relè Differenziali - Toroidi - Serie ZC
G3V1M | ZC-RDE230 | RELE' DIFFERENZIALE ELETTRONICO REGOLABILE 230V CA 3 moduli | 139.6318
G3V1Q | ZC-RDE110 | RELE' DIFFERENZIALE ELETTRONICO REGOLABILE 110V CA 3 moduli | 139.6318
G3V1S | ZC-TOR35 | TRASFORMATORE TOROIDALE 35mm | 53.487
G3V1T | ZC-TOR60 | TRASFORMATORE TOROIDALE 60mm | 60.8148
G3V1U | ZC-TOR80 | TRASFORMATORE TOROIDALE 80mm | 68.0849
G3V1V | ZC-TOR110 | TRASFORMATORE TOROIDALE 110mm | 80.2017
G3V1W | ZC-TOR210 | TRASFORMATORE TOROIDALE 210mm | 193.8689
Accessori per Interruttori Serie MH
A1AVM | APN-CAS1S | CONTATTI AUX COMMUTABILE IN SCATTO PER SERIE MN In Esaurimento | 16.5284
A1B4U | APH-CA1S | CONTATTO AUX IN COMMUTAZIONE PER SERIE MH | 18.8641
A1B4V | APH-CS1S | CONTATTO AUX SCATTATO RELE' IN COMMUTAZ. PER SERIE MH | 18.8641
A1B4W | APH-CAS1S | CONTATTO AUX COMMUTABILE IN SCATTATO RELE' PER SERIE MH | 20.2558
A1B4X | APH-BS/24 | SGANCIATORE DI APERTURA 24-60V AC / 24-48V DC PER SERIE MH | 23.2853
A1B4Y | APH-BS/230 | SGANCIATORE DI APERTURA 110-415V AC/ 110-125V DC PER SERIE MH | 23.2853
Accessori per Interruttori
A1CED | AP-CA1S | CONTATTO AUX IN COMMUTAZIONE In Esaurimento | 15.5284
A1CEE | AP-CAS1S | CONTATTO AUX COMMUTABILE IN SCATTATO RELE' In Esaurimento | 20.0718
A1CE9 | APP-CA1S | CONTATTO AUX IN COMMUTAZIONE | 15.9166
A1CEA | APP-CAS1S | CONTATTO AUX COMMUTABILE IN SCATTATO RELE' | 20.5736
A1CEF | AP-CAS2SD | CONTATTO AUX + SCATTATO RELE' MONT. DESTRA | 31.951
A1CEG | AP-CAS2SS | CONTATTO AUX + SCATTATO RELE' MONT. SINISTRA | 31.951
A1CEP | AP-BS/24 | SGANCIATORE DI APERTURA 24-60V AC/ 24-48V DC 1m | 24.9949
A1CEQ | AP-BS/230 | SGANCIATORE DI APERTURA 110-415V AC/110-125V DC 1m | 24.9949
A1CEW | AP-BM/12 | SGANCIATORE MINIMA TENSIONE 12V AC/DC 1m | 46.9194
A1CEX | AP-BM/24 | SGANCIATORE MINIMA TENSIONE 24V AC/DC 1m | 46.9194
A1CEY | AP-BM/48 | SGANCIATORE MINIMA TENSIONE 48V AC/DC 1m | 46.9194
A1CEZ | AP-BM/230 | SGANCIATORE MINIMA TENSIONE 230V AC/DC 1m | 46.9194
A1CE6 | EM-CM | COMANDO A DISTANZA MOTORIZZATO 230V AC 3m | 167.4186
A1CE7 | EM-IFC | INTERRUTTORE APERTURA PANNELLO | 17.9798
A1CE8 | EM-PL | DISPOSITIVO LUCCHETTABILE | 5.0397
Interruttori di Manovra Sezionatori - 1 Polo - Serie EL-MS
A1CKX | EL-MS-40/1 | INTERR. DI MANOVRA SEZIONATORE 1 POLO - 40A | 11.2509
A1CK8 | EL-MS-63/1 | INTERR. DI MANOVRA SEZIONATORE 1 POLO - 63A | 13.789
A1CLJ | EL-MS-80/1 | INTERR. DI MANOVRA SEZIONATORE 1 POLO - 80A | 14.4428
A1CLU | EL-MS-100/1 | INTERR. DI MANOVRA SEZIONATORE 1 POLO - 100A | 15.8025
Interruttori di Manovra Sezionatori - 2 Poli - Serie EL-MS
A1CKY | EL-MS-40/2 | INTERR. DI MANOVRA SEZIONATORE 2 POLI - 40A | 22.514
A1CK9 | EL-MS-63/2 | INTERR. DI MANOVRA SEZIONATORE 2 POLI - 63A | 27.9442
A1CLK | EL-MS-80/2 | INTERR. DI MANOVRA SEZIONATORE 2 POLI - 80A | 29.7746
A1CLV | EL-MS-100/2 | INTERR. DI MANOVRA SEZIONATORE 2 POLI - 100A | 31.5973
Interruttori di Manovra Sezionatori - 3 Poli - Serie EL-MS
A1CKZ | EL-MS-40/3 | INTERR. DI MANOVRA SEZIONATORE 3 POLI - 40A | 33.7195
A1CLA | EL-MS-63/3 | INTERR. DI MANOVRA SEZIONATORE 3 POLI - 63A | 40.0859
A1CLL | EL-MS-80/3 | INTERR. DI MANOVRA SEZIONATORE 3 POLI - 80A | 44.3895
A1CLW | EL-MS-100/3 | INTERR. DI MANOVRA SEZIONATORE 3 POLI - 100A | 47.4549
Interruttori di Manovra Sezionatori - 4 Poli - Serie EL-MS
A1CK1 | EL-MS-40/4 | INTERR. DI MANOVRA SEZIONATORE 4 POLI - 40A | 45.038
A1CLB | EL-MS-63/4 | INTERR. DI MANOVRA SEZIONATORE 4 POLI - 63A | 56.7691
A1CLM | EL-MS-80/4 | INTERR. DI MANOVRA SEZIONATORE 4 POLI - 80A | 63.5483
A1CLX | EL-MS-100/4 | INTERR. DI MANOVRA SEZIONATORE 4 POLI - 100A | 63.2536
Interruttori di Manovra - 1 Polo - Serie EL-SE
A1CL5 | EL-SE 16/1 | INTERR. DI MANOVRA 1NA 16A 1 modulo | 10.6041
A1CMF | EL-SE 32/1 | INTERR. DI MANOVRA 1NA 32A 1 modulo | 11.6048
Interruttori di Manovra - 2 Poli - Serie EL-SE
A1CL6 | EL-SE 16/2 | INTERR. DI MANOVRA 2NA 16A 1 modulo | 14.5607
A1CMG | EL-SE 32/2 | INTERR. DI MANOVRA 2NA 32A 1 modulo | 16.8598
Interruttori di Manovra - 3 Poli - Serie EL-SE
A1CL7 | EL-SE 16/3 | INTERR. DI MANOVRA 3NA 16A 1 modulo | 20.5147
A1CMH | EL-SE 32/3 | INTERR. DI MANOVRA 3NA 32A 1 modulo | 23.8159
Interruttori di Manovra - 4 Poli - Serie EL-SE
A1CL8 | EL-SE 16/4 | INTERR. DI MANOVRA 4NA 16A 1 modulo | 29.5915
A1CMJ | EL-SE 32/4 | INTERR. DI MANOVRA 4NA 32A 1 modulo | 29.0035
Contattori - Serie EC-R
A1CMR | EC-R20-20 24 | CONTATTORI MODULARI 20A - 24V AC 2NA 1 modulo | 42.7979
A1CMS | EC-R20-20 230 | CONTATTORI MODULARI 20A - 230V AC 2NA 1 modulo | 42.7979
A1CMT | EC-R20-11 24 | CONTATTORI MODULARI 20A - 24V AC 1NA+1NC 1 modulo | 42.7979
A1CMU | EC-R20-11 230 | CONTATTORI MODULARI 20A - 230V AC 1NA+1NC 1 modulo | 42.7979
A1CMV | EC-R24-40 24 | CONTATTORI MODULARI 24A -24V AC/DC 4NA 2 moduli | 48.1034
A1CMW | EC-R24-40 230 | CONTATTORI MODULARI 24A -230V AC/DC 4NA 2 moduli | 48.1034
A1CMX | EC-R24-22 24 | CONTATTORI MODULARI 24A -24V AC/DC 2NA+2NC 2 moduli | 61.7209
A1CMY | EC-R24-22 230 | CONTATTORI MODULARI 24A -230V AC/DC 2NA+2NC 2 moduli | 61.7209
A1CMZ | EC-R24-04 230 | CONTATTORI MODULARI 24A -230V AC/DC 4NC 2 moduli | 60.6598
A1CM1 | EC-R24-04 24 | CONTATTORI MODULARI 24A -24V AC/DC 4NC 2 moduli | 60.6598
A1CM2 | EC-R40-20 24 | CONTATTORI MODULARI 40A -24V AC/DC 2NA 3 moduli | 93.7898
A1CM3 | EC-R40-20 230 | CONTATTORI MODULARI 40A -230V AC/DC 2NA 3 moduli | 93.7898
A1CM4 | EC-R40-40 24 | CONTATTORI MODULARI 40A -24V AC/DC 4NA 3 moduli | 106.8178
A1CM5 | EC-R40-40 230 | CONTATTORI MODULARI 40A -230V AC/DC 4NA 3 moduli | 101.5123
A1CM6 | EC-R40-30 24 | CONTATTORI MODULARI 40A -24V AC/DC 3NA 3 moduli | 92.0802
A1CM7 | EC-R40-30 230 | CONTATTORI MODULARI 40A -230V AC/DC 3NA 3 moduli | 93.7898
A1CM8 | EC-R63-20 230 | CONTATTORI MODULARI 63A -230V AC/DC 2NA 3 moduli | 119.0794
A1CM9 | EC-R63-40 24 | CONTATTORI MODULARI 63A -24V AC/DC 4NA 3 moduli | 143.8385
A1CNA | EC-R63-40 230 | CONTATTORI MODULARI 63A -230V AC/DC 4NA 3 moduli | 143.8385
A1CNB | EC-R20-20 230DN | CONTATTORI MODULARI 20A -230V AC 2NA 1 modulo (giorno-notte) | 59.4271
Contattori - Serie ZL
G3VEX | ZL-R20-20 24V | CONTATTORI MODULARI 20A -24V 2NA 1 modulo | 29.6465
G3VE0 | ZL-R20-20 230V | CONTATTORI MODULARI 20A -230V 2NA 1 modulo | 30.3319
G3VE3 | ZL-R20-11 24V | CONTATTORI MODULARI 20A -24V 1NA+1NC 1 modulo | 30.3319
G3VE6 | ZL-R20-11 230V | CONTATTORI MODULARI 20A -230V 1NA+1NC 1 modulo | 30.3319
G3VE9 | ZL-R25-40 24V | CONTATTORI MODULARI 25A -24V 4NA 2 moduli | 31.9291
G3VFC | ZL-R25-40 230V | CONTATTORI MODULARI 25A -230V 4NA 2 moduli | 31.1888
G3VFF | ZL-R25-31 24V | CONTATTORI MODULARI 25A -24V 3NA+1NC 2 moduli | 32.674
G3VFJ | ZL-R25-31 230V | CONTATTORI MODULARI 25A -230V 3NA+1NC 2 moduli | 32.674
G3VFM | ZL-R40-40 24V | CONTATTORI MODULARI 40A -24V 4NA 3 moduli | 90.9958
G3VFQ | ZL-R40-40 230V | CONTATTORI MODULARI 40A -230V 4NA 3 moduli | 77.8006
G3VFT | ZL-R40-30-01 24V | CONTATTORI MODULARI 40A -24V 3NA+1NC 3 moduli | 87.8541
G3VFW | ZL-R40-30-01 230V | CONTATTORI MODULARI 40A -230V 3NA+1NC 3 moduli | 83.0558
G3VFZ | ZL-R63-40 24V | CONTATTORI MODULARI 63A -24V 4NA 3 moduli | 95.5085
G3VF2 | ZL-R63-40 230V | CONTATTORI MODULARI 63A -230V 4NA 3 moduli | 83.8555
G3VF5 | ZL-R63-30-01 24V | CONTATTORI MODULARI 63A -24V 3NA+1NC 3 moduli | 90.9387
G3VF8 | ZL-R63-30-01 230V | CONTATTORI MODULARI 63A -230V 3NA+1NC 3 moduli | 86.6545
Accessori per Contattori Serie ZL
G3VGH | ZL-RH11 | CONTATTO AUSILIARIO CONTATTORI 1NA+1NC | 20.3927
Accessori per Contattori Serie EC-R
A1CNJ | EC-CAL1 | CALOTTA COPRIMORSETTI PER 2 moduli | 1.2683
A1CNK | EC-CAL2 | CALOTTA COPRIMORSETTI PER 3 moduli | 1.2683
A1CNL | EC-RH11 | CONTATTO AUSILIARIO CONTATTORI 1NA+1NC | 32.8353
A1CNM | EC-RH20 | CONTATTO AUSILIARIO CONTATTORI 2NA | 32.8353
Relè Passo-Passo - Serie EL-PP
A1CNY | EL-PP/2/24 | RELE' PASSO PASSO 2NA 24V AC In Esaurimento | 49.643
A1CNZ | EL-PP/2/12 | RELE' PASSO PASSO 2NA 12V AC In Esaurimento | 49.643
Relè Passo-Passo - Serie EL-PS
A1CNN | EL-PS/1/230 | RELE' PASSO PASSO 1NA+1NC 230Vac/115Vdc | 58.1249
A1CNP | EL-PS/230 | RELE' PASSO PASSO 1NA 230Vac/115Vdc | 30.8899
A1CNQ | EL-PS/2/230 | RELE' PASSO PASSO 2NA 230Vac/115Vdc | 47.2781
A1CNR | EL-PS/24 | RELE' PASSO PASSO 1NA 24VAac/12Vdc | 38.1944
A1CNS | EL-PS/2/24 | RELE' PASSO PASSO 2NA 24Vac/12Vdc | 52.4106
Pulsanti - Serie EC
A1CN6 | EC-P | PULSANTE 1NA+1NC 1 modulo | 14.207
A1CN7 | EC-PL/230 | PULSANTE LUMINOSO 1NA 1 modulo | 21.1042
Interruttori Luminosi - Serie EC
A1CPD | EC-SL1/230 | INTERRUTTORE LUMINOSO 1NA 16A | 17.2135
A1CPE | EC-SL2/230 | INTERRUTTORE LUMINOSO 2NA 16A | 22.1063
Commutatori - Serie EL
A1CPL | EL-CO1/3P | COMMUTATORE 1 CONTATTO IN SCAMBIO POS. ZERO 16A | 14.0941
A1CPM | EL-CO2/3P | COMMUTATORE 2 CONTATTI IN SCAMBIO POS. ZERO 16A | 34.6627
A1CPN | EL-COM/01 | COMMUTATORE 1 CONTATTO IN SCAMBIO 2 pos. 16A | 12.3795
A1CPP | EL-COM/02 | COMMUTATORE 2 CONTATTO IN SCAMBIO 2 pos. 16A | 16.3292
Segnalatori Luminosi - Serie EC
A1CPV | EC-SL/WL | SEGNALATORE LUMINOSO SENZA LAMPADA | 9.015
A1CPW | EC-GE/R | GEMMA RICAMBIO COLORE ROSSO | 1.2932
A1CPX | EC-GE/G | GEMMA RICAMBIO COLORE VERDE | 1.5046
A1CPY | EC-GE/W | GEMMA RICAMBIO COLORE BIANCO | 2.0268
A1CPZ | EC-GE/O | GEMMA RICAMBIO COLORE ARANCIO | 2.0268
A1CP6 | EC-LN/230 | LAMPADA 230V | 4.6381
A1CP7 | EC-LN/24 | LAMPADA 24V | 4.6381
Segnalatori Acustici - Serie ZC
G3V5S | ZC-SU/ 12 | SUONERIA ALIMENTAZIONE 12V 1DIN | 12.2322
G3V5T | ZC-SU/230 | SUONERIA ALIMENTAZIONE 230V 1DIN | 12.6938
G3V5U | ZC-RO/ 12 | RONZATORE ALIMENTAZIONE 12V 1DIN | 12.2322
G3V5V | ZC-RO/230 | RONZATORE ALIMENTAZIONE 230V 1DIN | 12.6938
G3V5W | ZC-TRSU/24 | TRASFORMATORE CON SUONERIA 230/24V 2DIN | 29.6619
G3V5X | ZC-TRRO/24 | TRASFORMATORE CON RONZATORE 230/24V 2DIN | 29.6619
G3V5Y | ZC-TRSR/24 | TRASFORMATORE CON SUONERIA E RONZATORE 230/24V 2DIN | 38.8892
Interruttori Orari - Serie EL
A1CQD | EL-T/A-D1 | INTERRUTTORE ORARIO ANALOGICO GIORNALIERO 1 mod. In Esaurimento | 79.8554
G3V6I | ZC-ORAD1 | INTERRUTTORE ORARIO ANALOGICO GIORNALIERO CON RIS. CARICA - 1 mod. | 38.7738
A1CQE | EL-T/A-D3 | INTERRUTTORE ORARIO ANALOGICO GIORNALIERO 3 mod. In Esaurimento | 106.4804
G3V6M | ZC-ORAD3 | INTERRUTTORE ORARIO ANALOGICO GIORNALIERO CON RIS. CARICA - 3 mod. | 56.4772
A1CQF | EL-T/A-W | INTERRUTTORE ORARIO ANALOGICO SETTIMANALE 3 mod. In Esaurimento | 95.8215
A1CQN | EL-T/D01-1 | INTERRUTTORE ORARIO DIGITALE 1 CANALE 1 mod. In Esaurimento | 186.1243
G3V6R | ZC-ORDDW2 | INTERRUTTORE ORARIO DIGITALE 1 CANALE - 2 mod. | 70.5965
Temporizzatori - Serie EL
G3V6C | ZC-LSC | INTERRUTTORE LUCE SCALA 230V ELETTRONICO | 42.5741
G3ZVS | ZR5MF011 | RELE' TEMPORIZZATORE MULTIFUNZIONE 12-240V AC/DC 1 CONTATTO IN SCAMBIO | 59.9872
G3ZVT | ZR5MF025 | RELE' TEMPORIZZATORE MULTIFUNZIONE 12-240V AC/DC 2 CONTATTI IN SCAMBIO | 76.9565
G3ZVU | ZR5SD025 | RELE' TEMPORIZZATORE STELLA TRIANGOLO 12-240V AC/DC 2 CONTATTI IN SCAMBIO | 93.8081
A1CQX | EL-LSE | INTERRUTTORE LUCE SCALA 230V elettronico In Esaurimento | 68.4981
A1CQY | EL-DIM/R | INTERRUTTORE MEZZA LUCE 230V In Esaurimento | 72.0715
A1CQ5 | EL-MRE | RELE' TEMPORIZZ. RIT. ECCIT. In Esaurimento | 115.7866
A1CQ6 | EL-MRD | RELE' TEMPORIZZ. RIT. DISECCIT. In Esaurimento | 115.7866
A1CQ7 | EL-MRED | RELE' TEMPORIZZ. RIT. ECCIT./DISECCIT. In Esaurimento | 115.7866
Interruttore Crepuscolare - Serie ZC
G3V5A | ZC-ICR | INTERRUTTORE CREPUSCOLARE | 69.7068
Strumenti di Misura - Relè Gestione Carichi - Serie ZC
G3V6A | ZC-RGCA/230 | RELE' DI MASSIMO CONSUMO GESTIONE CARICHI ANALOGICO 2 moduli | 60
G3V6B | ZC-RGCD/230 | RELE' DI MASSIMO CONSUMO GESTIONE CARICHI DIGITALE 2 moduli | 122
Strumenti di Misura - Contaore - Serie ZC
G3V2W | ZC-CTH/ 24 | CONTAORE 5 INTERI + 2 DECIMALI 24V 2 moduli | 32.8308
G3V2X | ZC-CTH/230 | CONTAORE 5 INTERI + 2 DECIMALI 230V 2 moduli | 32.8308
Strumenti di Misura - Contatori - Serie ZC
G3V25 | ZC-KW1/230 | CONTATORE DI ENERGIA MONOFASE INSERZIONE DIRETTA 30A 230V 1 modulo | 83.3969
G3V21 | ZC-KW/230 | CONTATORE DI ENERGIA MONOFASE INSERZIONE DIRETTA 30A 230V 2 moduli | 126.938
G3V26 | ZC-KW/230-63 | CONTATORE DI ENERGIA MONOFASE INSERZIONE DIRETTA 63A 230V 2 modulI | 137.3596
G3V27 | ZC-KW/230i | CONTATORE DI ENERGIA MONOFASE 230V AC INSERZIONE DIRETTA (CON IMPULSO) 3 moduli In Esaurimento | 149.3388
G3V31 | ZC-KW/400-63 | CONTATORE DI ENERGIA TRIFASE+N INSERZIONE DIRETTA 63A 400V 4 modulI | 265.3537
G3V33 | ZC-KW4/400 | CONTATORE DI ENERGIA TRIFASE + N 400V AC 4 moduli | 271.8258
Strumenti di Misura - Amperometri - Serie ZC
G3V3Q | ZC-AMA/10 | AMPEROMETRO ANALOGICO DIRETTO 10A | 33.5232
G3V3R | ZC-AMA/20 | AMPEROMETRO ANALOGICO DIRETTO 20A | 33.5232
G3V3S | ZC-AMA/30 | AMPEROMETRO ANALOGICO DIRETTO 30A | 33.5232
G3V3T | ZC-AMA/5A | AMPEROMETRO ANALOGICO SU T.A. /5A | 30.6382
G3V4K | ZC-AMD2/999 | AMPEROMETRO DIGITALE 999A 2 moduli | 73.096
Strumenti di Misura - Voltmetri - Serie ZC
G3V3W | ZC-VMA/300 | VOLTMETRO ANALOGICO 300V 3 moduli | 33.5232
G3V3X | ZC-VMA/500 | VOLTMETRO ANALOGICO 500V 3 moduli | 33.5232
G3V4J | ZC-VMD2/500 | VOLTMETRO DIGITALE 500V 2 moduli | 73.096
Strumenti di Misura - Voltmetro + Amperometro - Serie ZC
G3V4L | ZC-VMAMD | AMPEROMETRO + VOLTMETRO DIGITALE 2 moduli | 108.1484
Strumenti di Misura - Multimetro - Serie ZC
G3V6D | ZC-MULT/D | ANALIZZATORE DI RETE 6 moduli | 400.4316
G3V6E | ZC-MULT2/D | ANALIZZATORE DI RETE 2 moduli | 171.6995
Strumenti di Misura - Scale Intercambiabili - Serie ZL
G3VJ2 | ZL-SC/ 40A 0 - 40A | SCALA PER AMPEROMETRO 0…40A su trasformatore amperometrico 40/5A | 2.9191
G3VJ5 | ZL-SC/ 50A 0 - 50A | SCALA PER AMPEROMETRO 0…50A su trasformatore amperometrico 50/5A | 2.9191
G3VJ8 | ZL-SC/ 60A 0 - 60A | SCALA PER AMPEROMETRO 0…60A su trasformatore amperometrico 60/5A | 2.9191
G3VKB | ZL-SC/ 80A 0 - 80A | SCALA PER AMPEROMETRO 0…80A su trasformatore amperometrico 80/5A | 2.9191
G3VKE | ZL-SC/ 100A 0 - 100A | SCALA PER AMPEROMETRO 0…100A su trasformatore amperometrico 100/5A | 2.9191
G3VKH | ZL-SC/ 150A 0 - 150A | SCALA PER AMPEROMETRO 0…150A su trasformatore amperometrico 150/5A | 2.9191
G3VKL | ZL-SC/ 200A 0 - 200A | SCALA PER AMPEROMETRO 0…200A su trasformatore amperometrico 200/5A | 2.9191
G3VKP | ZL-SC/ 250A 0 - 250A | SCALA PER AMPEROMETRO 0…250A su trasformatore amperometrico 250/5A | 2.9191
G3VKS | ZL-SC/ 300A 0 - 300A | SCALA PER AMPEROMETRO 0…300A su trasformatore amperometrico 300/5A | 2.9191
G3VKV | ZL-SC/ 400A 0 - 400A | SCALA PER AMPEROMETRO 0…400A su trasformatore amperometrico 400/5A | 2.9191
G3VKY | ZL-SC/ 500A 0 - 500A | SCALA PER AMPEROMETRO 0…500A su trasformatore amperometrico 500/5A | 2.9191
G3VK1 | ZL-SC/ 600A 0 - 600A | SCALA PER AMPEROMETRO 0…600A su trasformatore amperometrico 600/5A | 2.9191
G3VK4 | ZL-SC/ 800A 0 - 800A | SCALA PER AMPEROMETRO 0…800A su trasformatore amperometrico 800/5A | 2.9191
G3VK7 | ZL-SC/1000A 0 - 1000 | SCALA PER AMPEROMETRO 0…1000A su trasformatore amperometrico 1000/5A | 2.9191
G3VK8 | ZL-SC/1200A 0 - 1200 | SCALA PER AMPEROMETRO 0…1200A su trasformatore amperometrico 1200/5A | 2.9191
G3VK9 | ZL-SC/1500A 0 - 1500 | SCALA PER AMPEROMETRO 0…1500A su trasformatore amperometrico 1500/5A | 2.9191
G3VLA | ZL-SC/2000A 0 - 2000 | SCALA PER AMPEROMETRO 0…2000A su trasformatore amperometrico 2000/5A | 2.9191
Strumenti di Misura - Commutatori - Serie ZL
G3VLU | ZL-CMV/LN | COMMUTATORE VOLTMETRICO 3 TENSIONI DI FASE | 23.8297
G3VLX | ZL-CMV/LN-LL | COMMUTATORE VOLTMETRICO 3 TENSIONI CONCATENATE - 3 DI FASE | 32.0749
G3VL0 | ZL-CMA/L123 | COMMUTATORE AMPEROMETRICO 4 POS. | 34.0425
G3V4X | ZL-CMVC/LN-LL | COMMUTATORE VOLTMETRICO 3 TENSIONI CONCATENATE - 3 DI FASE in custodia | 32.0749
G3V4Y | ZL-CMAC/L123 | COMMUTATORE AMPEROMETRICO UNIPOLARE 4 POS. in custodia | 33.0616
Strumenti di Misura - Trasformatori di Corrente - Serie ZL
G3VL9 | ZL-TA/ 40 | TRASFORMATORE DI CORRENTE 40/5A Classe 3 VA 2 | 17.7736
G3VMC | ZL-TA/ 50 | TRASFORMATORE DI CORRENTE 50/5A Classe 3 VA 2 | 17.7736
G3VMF | ZL-TA/ 60 | TRASFORMATORE DI CORRENTE 60/5A Classe 3 VA 2 | 17.7736
G3VMJ | ZL-TA/ 80 | TRASFORMATORE DI CORRENTE 80/5A Classe 3 VA 3 | 18.2329
G3VMM | ZL-TA/ 100 | TRASFORMATORE DI CORRENTE 100/5A Classe 3 VA 3 | 18.2329
G3VMQ | ZL-TA/ 150 | TRASFORMATORE DI CORRENTE 150/5A Classe 0,5 VA 3 | 18.2329
G3VMT | ZL-TA/ 200 | TRASFORMATORE DI CORRENTE 200/5A Classe 0,5 VA 3 | 18.2329
G3VMW | ZL-TA/ 250 | TRASFORMATORE DI CORRENTE 250/5A Classe 0,5 VA 5 | 18.2329
G3VMZ | ZL-TA/ 300 | TRASFORMATORE DI CORRENTE 300/5A Classe 0,5 VA 5 | 19.9062
G3VM2 | ZL-TA/ 400 | TRASFORMATORE DI CORRENTE 400/5A Classe 0,5 VA 6 | 19.9639
G3VM5 | ZL-TA/ 500 | TRASFORMATORE DI CORRENTE 500/5A Classe 0,5 VA 6 | 26.9455
G3VM8 | ZL-TA/ 600 | TRASFORMATORE DI CORRENTE 600/5A Classe 0,5 VA 6 | 28.7341
G3VNB | ZL-TA/ 800 | TRASFORMATORE DI CORRENTE 800/5A Classe 0,5 VA 10 | 30.9267
G3VNE | ZL-TA/1000 | TRASFORMATORE DI CORRENTE 1000/5A Classe 0,5 VA 20 | 30.9267
G3VNF | ZL-TA/1200 | TRASFORMATORE DI CORRENTE 1200/5A Classe 0,5 VA 20 | 51.0637
G3VNG | ZL-TA/1500 | TRASFORMATORE DI CORRENTE 1500/5A Classe 0,5 VA 30 | 56.6605
G3VNH | ZL-TA/2000 | TRASFORMATORE DI CORRENTE 2000/5A Classe 0,5 VA 30 | 76.8552
Strumenti di Misura - Relè Amperometrici e Voltmetrici di Minima/Massima - Serie ZC
G3V80 | ZC-RCFS | RELE' CONTROLLO FASI SEMPLIFICATO - 400V | 50.3713
G3V81 | ZC-RCF 400 | RELE' CONTROLLO FASI / RELE' TRIFASE DI MINIMA TENSIONE - 400V | 116.5521
G3V82 | ZC-RMNC/230 | RELE' AMPEROMETRICO DI MIN CORRENTE ALTER. MONOF. 230 V | 162.7114
G3V83 | ZC-RMXC/230 | RELE' AMPEROMETRICO DI MAX CORRENTE ALTER. MONOF. 230 V | 162.7114
G3V84 | ZC-RMNT/230 | RELE' VOLTMETRICO DI MIN TENSIONE ALTERNATA MONOF. 230 V | 128.0919
G3V85 | ZC-RMXT/230 | RELE' VOLTMETRICO DI MAX TENSIONE ALTERNATA MONOF. 230 V | 128.0919
Trasformatori di Sicurezza - Serie ZC
G3V28 | ZC-TRI/15-12 | TRASFORMATORE DI SICUREZZA SERVIZIO INTERMITTENTE 4-8-12V/15VA | 19.5023
G3V29 | ZC-TRI/15-24 | TRASFORMATORE DI SICUREZZA SERVIZIO INTERMITTENTE 12-12-24V/15VA | 19.5023
G3V3A | ZC-TRI/30-12 | TRASFORMATORE DI SICUREZZA SERVIZIO INTERMITTENTE 4-8-12V/30VA | 22.1564
G3V3B | ZC-TRI/30-24 | TRASFORMATORE DI SICUREZZA SERVIZIO INTERMITTENTE 12-12-24V/30VA | 22.1564
G3V3C | ZC-TRI/40-12 | TRASFORMATORE DI SICUREZZA SERVIZIO INTERMITTENTE 4-8-12V/40VA | 23.1373
G3V3D | ZC-TRI/40-24 | TRASFORMATORE DI SICUREZZA SERVIZIO INTERMITTENTE 12-12-24V/40VA | 23.1373
G3V3G | ZC-TRC/15-24 | TRASFORMATORE DI SICUREZZA SERVIZIO CONTINUO 230/12-24V 15VA | 26.0223
G3V3H | ZC-TRC/25-24 | TRASFORMATORE DI SICUREZZA SERVIZIO CONTINUO 230/12-24V 25VA | 30.3497
G3V3J | ZC-TRC/40-24 | TRASFORMATORE DI SICUREZZA SERVIZIO CONTINUO 230/12-24V 40VA | 36.9851
G3V3K | ZC-TRC/63-24 | TRASFORMATORE DI SICUREZZA SERVIZIO CONTINUO 230/12-24V 63VA | 59.9344
Scaricatori Sovratensioni - Serie ZL
G3V18 | ZL-SCB/40 | SCARICATORE DI SOVRATENSIONE ESEC. ESTRAIBILE 40kA CLASSE B | 173.2161
G3V2B | ZL-SCC/30 LN | SCARICATORE DI SOVRATENSIONE ESEC. ESTRAIBILE 15kA FASE/NEUTRO CLASSE C | 125.784
G3VDE | ZL-SGC/10 LN | SCARICATORE DI SOVRATENSIONE A GAS ESEC. ESTRAIBILE 10kA FASE/NEUTRO CLASSE C | 106.1951
G3V2D | ZL-SGC/5 LN | SCARICATORE DI SOVRATENSIONE A GAS ESEC. ESTRAIBILE 5kA FASE/NEUTRO CLASSE C | 90.9349
G3VDS | ZL-SCE/10 | SCARICATORE DI SOVRATENSIONE ESECUZIONE ESTRAIBILE 10kA CLASSE C | 60.8148
G3VDT | ZL-SCE/10-F | VARISTORE PER SCARICATORE DI SOVRATENSIONE 10kA CLASSE C - RICAMBIO | 38.6584
G3VDV | ZL-SCE/15 | SCARICATORE DI SOVRATENSIONE ESECUZIONE ESTRAIBILE 15kA CLASSE C | 68.0812
G3VDW | ZL-SCE/15-F | VARISTORE PER SCARICATORE DI SOVRATENSIONE 15kA CLASSE C - RICAMBIO | 53.9486
G3VDX | ZL-SCE/30-F | VARISTORE PER SCARICATORE DI SOVRATENSIONE 30kA CLASSE C - RICAMBIO | 88.1619
G3VDY | ZL-SCE/30 | SCARICATORE DI SOVRATENSIONE ESECUZIONE ESTRAIBILE 30kA CLASSE C | 116.5521
G3VD1 | RAOBAR 1/2 | SBARRETTE CONNESSIONE TERRA PER 2 SCARICATORI SCE | 6.2118
G3VD2 | RAOBAR 1/3 | SBARRETTE CONNESSIONE TERRA PER 3 SCARICATORI SCE | 6.8544
G3VD3 | RAOBAR 1/4 | SBARRETTE CONNESSIONE TERRA PER 4 SCARICATORI SCE | 7.9254
Presa Modulare Schuko - Serie EL
A1CRV | EL-SK 2+E | PRESA SCHUKO | 15.9166
Barrette di Connessione
G3BB5 | S-1L-210/10 iso | BARRETTE DI COLLEGAMENTO A PUNTALE 1P LUNG 210mm (12x1P) - SEZ 10mmq - 63A | 3.4135
G3BB8 | S-1L-1000/10 iso | BARRETTE DI COLLEGAMENTO A PUNTALE 1P LUNG 1000mm (56x1P) - SEZ 10mmq - 63A | 12.5784
G3BCB | S-1L-1000/16 iso | BARRETTE DI COLLEGAMENTO A PUNTALE 1P LUNG 1000mm (56x1P) - SEZ 16mmq - 80A | 16.5596
G3BCE | S-2L-245/10 | BARRETTE DI COLLEGAMENTO A PUNTALE 2P-1P+N LUNG 245mm (7x2P) - SEZ 10mmq - 63A | 12.8669
G3BCH | S-2L-320/10 | BARRETTE DI COLLEGAMENTO A PUNTALE 2P-1P+N LUNG 320mm (9x2P) - SEZ 10mmq - 63A | 15.0595
G3BCL | S-2L-1000/10 | BARRETTE DI COLLEGAMENTO A PUNTALE 2P-1P+N LUNG 1000mm (28x2P) - SEZ 10mmq - 63A | 27.9841
G3BCP | S-2L-1000/16 | BARRETTE DI COLLEGAMENTO A PUNTALE 2P-1P+N LUNG 1000mm (28x2P) - SEZ 16mmq - 80A | 33.8694
G3BCS | S-3L-210/10 | BARRETTE DI COLLEGAMENTO A PUNTALE 3P LUNG 210mm (4x3P) - SEZ 10mmq - 63A | 7.0741
G3BCV | S-3L-320/10 | BARRETTE DI COLLEGAMENTO A PUNTALE 3P LUNG 320mm (6x3P) - SEZ 10mmq - 63A | 15.8095
G3BCY | S-3L-1000/10 | BARRETTE DI COLLEGAMENTO A PUNTALE 3P LUNG 1000mm (19x3P) - SEZ 10mmq - 63A | 29.8881
G3BC2 | S-3L-1000/16 | BARRETTE DI COLLEGAMENTO A PUNTALE 3P LUNG 1000mm (19x3P) - SEZ 16mmq - 80A | 40.9029
G3BC5 | S-4L-1000/16 | BARRETTE DI COLLEGAMENTO A PUNTALE 4P LUNG 1000mm (14x4P) - SEZ 16mmq - 80A | 65.2577
G3BC8 | EK-C-2/10 | CAPPUCCIO PROTEZIONE LATERALE PER BARRETTE 2P SEZ 10mmq | 0.64738
G3BDB | EK-C-3/10 | CAPPUCCIO PROTEZIONE LATERALE PER BARRETTE 3P SEZ 10mmq | 0.64738
G3BDE | EK-C-2+3/16 | CAPPUCCIO PROTEZIONE LATERALE PER BARRETTE 2-3P SEZ 16mmq | 0.64738
G3BDH | EK-C-4/16 | CAPPUCCIO PROTEZIONE LATERALE PER BARRETTE 4P SEZ 16mmq | 0.64738
G3BDL | AS/25-SN | TERMINALE A PUNTALE ISOLATO USCITA VERT. CAVO MAX SEZ. 25mmq | 2.1305
G3BDS | AS/25-GN | TERMINALE A FORCELLA ISOLATO USCITA VERT. CAVO MAX SEZ. 25mmq | 2.1305
Portafusibili Sezionabili DF Electric GR 10x38
G2KB1 | 480032 | PORTAFUSIBILE SEZIONABILE 1P (1 Mod.) GR.10x38 | 2.8838
G2KB7 | 480135 | PORTAFUSIBILE SEZIONABILE 1P+N (1 Mod.) GR.10x38 | 5.8551
G2KB8 | 480132 | PORTAFUSIBILE SEZIONABILE 1P+N (2 Mod.) GR.10x38 | 7.865
G2KB9 | 480232 | PORTAFUSIBILE SEZIONABILE 2P (2 Mod.) GR.10x38 | 6.9037
G2KBE | 480332 | PORTAFUSIBILE SEZIONABILE 3P (3 Mod.) GR.10x38 | 10.3119
G2KBF | 480335 | PORTAFUSIBILE SEZIONABILE 3P+N (3 Mod.) GR.10x38 | 14.1133
Portafusibili Sezionabili DF Electric GR 14x51
G2KBX | 480050 | PORTAFUSIBILE SEZIONABILE 1P (1,5 Mod.) GR.14x51 | 9.1254
G2KBY | 480150 | PORTAFUSIBILE SEZIONABILE 1P+N (3 Mod.) GR.14x51 | 19.8894
G2KBZ | 480250 | PORTAFUSIBILE SEZIONABILE 2P (3 Mod.) GR.14x51 | 19.1835
G2KC5 | 480350 | PORTAFUSIBILE SEZIONABILE 3P (4,5 Mod.) GR.14x51 | 29.6702
G2KC6 | 480450 | PORTAFUSIBILE SEZIONABILE 3P+N (6 Mod.) GR.14x51 | 40.1065
Portafusibili Sezionabili DF Electric GR 22x58
G2KD3 | 485301 | PORTAFUSIBILE SEZIONABILE 1P (2 Mod.) GR.22x58 | 18.5281
G2KD6 | 485303 | PORTAFUSIBILE SEZIONABILE 1P+N (4 Mod.) GR.22x58 | 46.8875
G2KD9 | 485304 | PORTAFUSIBILE SEZIONABILE 2P (4 Mod.) GR.22x58 | 45.1229
G2KDD | 485305 | PORTAFUSIBILE SEZIONABILE 3P (6 Mod.) GR.22x58 | 68.1633
G2KDE | 485306 | PORTAFUSIBILE SEZIONABILE 3P+N (8 Mod.) GR.22x58 | 94.0019
Fusibili DF Electric GR 10x38 - caratteristica gL-gG
G2KG3 | 420000 | FUSIBILE GR. 10,3x38 CARATTERISTICA gG 0,5A | 0.78297
G2KG4 | 420001 | FUSIBILE GR. 10,3x38 CARATTERISTICA gG 1A | 0.70205
G2KG5 | 420002 | FUSIBILE GR. 10,3x38 CARATTERISTICA gG 2A | 0.70205
G2KG6 | 420004 | FUSIBILE GR. 10,3x38 CARATTERISTICA gG 4A | 0.70205
G2KG7 | 420006 | FUSIBILE GR. 10,3x38 CARATTERISTICA gG 6A | 0.70205
G2KG8 | 420008 | FUSIBILE GR. 10,3x38 CARATTERISTICA gG 8A | 0.70205
G2KG9 | 420010 | FUSIBILE GR. 10,3x38 CARATTERISTICA gG 10A | 0.70205
G2KGA | 420012 | FUSIBILE GR. 10,3x38 CARATTERISTICA gG 12A | 0.70205
G2KGB | 420016 | FUSIBILE GR. 10,3x38 CARATTERISTICA gG 16A | 0.70205
G2KGH | 420020 | FUSIBILE GR. 10,3x38 CARATTERISTICA gG 20A | 0.70205
G2KGJ | 420025 | FUSIBILE GR. 10,3x38 CARATTERISTICA gG 25A | 0.78297
G2KGK | 420032 | FUSIBILE GR. 10,3x38 CARATTERISTICA gG 32A | 0.78297
Fusibili DF Electric GR 14x51 - caratteristica gL-gG
G2KJ8 | 421001 | FUSIBILE GR. 14x51 CARATTERISTICA gG 1A | 1.1611
G2KJ9 | 421002 | FUSIBILE GR. 14x51 CARATTERISTICA gG 2A | 1.1071
G2KJA | 421004 | FUSIBILE GR. 14x51 CARATTERISTICA gG 4A | 1.1071
G2KJB | 421006 | FUSIBILE GR. 14x51 CARATTERISTICA gG 6A | 1.1071
G2KJC | 421008 | FUSIBILE GR. 14x51 CARATTERISTICA gG 8A | 1.1071
G2KJD | 421010 | FUSIBILE GR. 14x51 CARATTERISTICA gG 10A | 1.1767
G2KJK | 421012 | FUSIBILE GR. 14x51 CARATTERISTICA gG 12A | 1.1767
G2KJL | 421016 | FUSIBILE GR. 14x51 CARATTERISTICA gG 16A | 1.1767
G2KJM | 421020 | FUSIBILE GR. 14x51 CARATTERISTICA gG 20A | 1.215
G2KJN | 421025 | FUSIBILE GR. 14x51 CARATTERISTICA gG 25A | 1.215
G2KJP | 421032 | FUSIBILE GR. 14x51 CARATTERISTICA gG 32A | 1.215
G2KJQ | 421040 | FUSIBILE GR. 14x51 CARATTERISTICA gG 40A | 1.2592
G2KJR | 421050 | FUSIBILE GR. 14x51 CARATTERISTICA gG 50A | 1.2592
Fusibili DF Electric GR 22x58 - caratteristica gL-gG
G2KMH | 422002 | FUSIBILE GR. 22x58 CARATTERISTICA gG 2A | 2.263
G2KMJ | 422004 | FUSIBILE GR. 22x58 CARATTERISTICA gG 4A | 2.263
G2KMK | 422006 | FUSIBILE GR. 22x58 CARATTERISTICA gG 6A | 2.2357
G2KML | 422008 | FUSIBILE GR. 22x58 CARATTERISTICA gG 8A | 2.2357
G2KMM | 422010 | FUSIBILE GR. 22x58 CARATTERISTICA gG 10A | 2.2357
G2KMN | 422012 | FUSIBILE GR. 22x58 CARATTERISTICA gG 12A | 2.2357
G2KMP | 422016 | FUSIBILE GR. 22x58 CARATTERISTICA gG 16A | 2.2357
G2KMQ | 422020 | FUSIBILE GR. 22x58 CARATTERISTICA gG 20A | 2.2357
G2KMR | 422025 | FUSIBILE GR. 22x58 CARATTERISTICA gG 25A | 2.263
G2KMX | 422032 | FUSIBILE GR. 22x58 CARATTERISTICA gG 32A | 2.263
G2KMY | 422040 | FUSIBILE GR. 22x58 CARATTERISTICA gG 40A | 2.263
G2KMZ | 422050 | FUSIBILE GR. 22x58 CARATTERISTICA gG 50A | 2.3449
G2KN1 | 422063 | FUSIBILE GR. 22x58 CARATTERISTICA gG 63A | 2.3449
G2KN7 | 422080 | FUSIBILE GR. 22x58 CARATTERISTICA gG 80A | 2.3993
G2KN8 | 422000 | FUSIBILE GR. 22x58 CARATTERISTICA gG 100A | 2.5629
G2KN9 | 422015 | FUSIBILE GR. 22x58 CARATTERISTICA gG 125A | 2.6449
Segnalatori Acustici - Serie ZL (In Esaurimento)
G3VNN | ZL-SU/ 12 | SUONERIA ALIMENTAZIONE 12V In esaurimento | 9.9807
G3VNS | ZL-SU/230 | SUONERIA ALIMENTAZIONE 230V In esaurimento | 10.506
Strumenti di Misura - Contaore - Serie ZL (In Esaurimento)
G3VGS | ZL-CTH/ 24 | CONTAORE 5 INTERI + 2 DECIMALI 24V 2 moduli In esaurimento | 29.3117
Strumenti di Misura - Amperometri - Serie ZL (In Esaurimento)
G3VJM | ZL-AMA/5A | AMPEROMETRO ANALOGICO SU T.A. /5A In esaurimento | 27.3681
Strumenti di Misura - Voltmetri - Serie ZL (In Esaurimento)
G3VJQ | ZL-VMA/300 | VOLTMETRO ANALOGICO 300V 3 moduli In esaurimento | 29.9421
Trasformatori di Sicurezza - Serie ZL (In Esaurimento)
G3VHG | ZL-TR/10-12 | TRASFORMATORE DI SICUREZZA 4-8-12V/10VA In esaurimento | 17.3874
G3VH0 | ZL-TR/40-12 | TRASFORMATORE DI SICUREZZA 4-8-12V/40VA In esaurimento | 20.6443
Centralini da Parete
G3V55 | CTP- 4 | CENTRALINO DA PARETE PORTA TRASPAR. SERIE 40S04 - IP40 - 4 MODULI | 9.1488
G3V56 | CTP- 8 | CENTRALINO DA PARETE PORTA TRASPAR. SERIE 40S08 - IP40 - 8 MODULI | 12.1628
G3V57 | CTP-12 | CENTRALINO DA PARETE PORTA TRASPAR. SERIE 40S12 - IP40 - 12 MODULI | 15.8063
G3V58 | CTP-24 | CENTRALINO DA PARETE PORTA TRASPAR. SERIE 40S24 - IP40 - 24 MODULI | 28.9871
G3V59 | CTP-36 | CENTRALINO DA PARETE PORTA TRASPAR. SERIE 40S36 - IP40 - 36 MODULI | 41.0985
G3V65 | CTPS- 4 | CENTRALINO DA PARETE PORTA TRASPAR. SERIE 55S04 - IP55 - 4 MODULI | 24.0041
G3V66 | CTPS- 6 | CENTRALINO DA PARETE PORTA TRASPAR. SERIE 55S06 - IP55 - 6 MODULI | 26.4152
G3V67 | CTPS- 9 | CENTRALINO DA PARETE PORTA TRASPAR. SERIE 55S08 - IP55 - 9 MODULI | 30.2773
G3V68 | CTPS-13 | CENTRALINO DA PARETE PORTA TRASPAR. SERIE 55S12 - IP55 - 13 MODULI | 34.4523
G3V69 | CTPS-26 | CENTRALINO DA PARETE PORTA TRASPAR. SERIE 55S24 - IP55 - 26 MODULI | 61.5641
G3V70 | CTPS-39 | CENTRALINO DA PARETE PORTA TRASPAR. SERIE 55S36 - IP55 - 39 MODULI | 79.5672
G3V71 | CTPS-57 | CENTRALINO DA PARETE PORTA TRASPAR. SERIE 55S54 - IP55 - 57 MODULI | 99.9278
Centralini da Incasso
G3V60 | CTI- 4 | CENTRALINO DA INCASSO PORTA TRASPAR. SERIE 40E04 - IP40 - 4 MODULI | 8.8646
G3V61 | CTI- 8 | CENTRALINO DA INCASSO PORTA TRASPAR. SERIE 40E08 - IP40 - 8 MODULI | 11.5198
G3V62 | CTI-12 | CENTRALINO DA INCASSO PORTA TRASPAR. SERIE 40E12 - IP40 - 12 MODULI | 15.2705
G3V63 | CTI-24 | CENTRALINO DA INCASSO PORTA TRASPAR. SERIE 40E24 - IP40 - 24 MODULI | 27.8619
G3V64 | CTI-36 | CENTRALINO DA INCASSO PORTA TRASPAR. SERIE 40E36 - IP40 - 36 MODULI | 37.1849
Accessori Centralini
G3V72 | 92303 | BARRA NEUTRO/TERRA 6FORI (2x16mmq) + (4x10mmq) | 2.3173
G3V73 | 92304 | BARRA NEUTRO/TERRA 10FORI (2x16mmq) + (8x10mmq) | 2.9403
G3V74 | 92301 | BARRA NEUTRO/TERRA 14FORI (2x16mmq) + (12x10mmq) | 3.618
G3V75 | 77530 | SUPPORTO BARRA N/T PER CTPS | 1.1805
G3V76 | 77540 | SUPPORTO BARRA N/T PER CTP/CTI | 1.1805
G5PB3 | 77590 | TAPPO COPRIMODULI 6 MODULI | 0.3935
G3V78 | 92150 | CHIAVE DI SICUREZZA | 7.9574
2 INTERRUTTORI DI POTENZA SCATOLATI
Interruttori Magnetotermici Scatolati - Tripolari
P1T1A | MP1-20B3M | INTERRUTTORE MAGNETOTERMICO 3P 20A 25KA REGOLAZIONE MAGNETOTERMICA | 183.8189
P1T1B | MP1-32B3M | INTERRUTTORE MAGNETOTERMICO 3P 32A 25KA REGOLAZIONE MAGNETOTERMICA | 183.8189
P1T1C | MP1-50B3M | INTERRUTTORE MAGNETOTERMICO 3P 50A 25KA REGOLAZIONE MAGNETOTERMICA | 183.8189
P1T1D | MP1-63B3M | INTERRUTTORE MAGNETOTERMICO 3P 63A 25KA REGOLAZIONE MAGNETOTERMICA | 183.8189
P1T1E | MP1-100B3M | INTERRUTTORE MAGNETOTERMICO 3P 100A 25KA REGOLAZIONE MAGNETOTERMICA | 189.2622
P1T1F | MP1-125B3M | INTERRUTTORE MAGNETOTERMICO 3P 125A 25KA REGOLAZIONE MAGNETOTERMICA | 219.1457
P1T1G | MP1-20C3M | INTERRUTTORE MAGNETOTERMICO 3P 20A 36KA REGOLAZIONE MAGNETOTERMICA | 206.3901
P1T1H | MP1-32C3M | INTERRUTTORE MAGNETOTERMICO 3P 32A 36KA REGOLAZIONE MAGNETOTERMICA | 206.3901
P1T1J | MP1-50C3M | INTERRUTTORE MAGNETOTERMICO 3P 50A 36KA REGOLAZIONE MAGNETOTERMICA | 206.3901
P1T1K | MP1-63C3M | INTERRUTTORE MAGNETOTERMICO 3P 63A 36KA REGOLAZIONE MAGNETOTERMICA | 206.3901
P1T1L | MP1-100C3M | INTERRUTTORE MAGNETOTERMICO 3P 100A 36KA REGOLAZIONE MAGNETOTERMICA | 206.3901
P1T1M | MP1-125C3M | INTERRUTTORE MAGNETOTERMICO 3P 125A 36KA REGOLAZIONE MAGNETOTERMICA | 238.9781
P1T1N | MP1-20F3M | INTERRUTTORE MAGNETOTERMICO 3P 20A 65KA REGOLAZIONE MAGNETOTERMICA | 241.2558
P1T1P | MP1-32F3M | INTERRUTTORE MAGNETOTERMICO 3P 32A 65KA REGOLAZIONE MAGNETOTERMICA | 241.2558
P1T1Q | MP1-50F3M | INTERRUTTORE MAGNETOTERMICO 3P 50A 65KA REGOLAZIONE MAGNETOTERMICA | 241.2558
P1T1R | MP1-63F3M | INTERRUTTORE MAGNETOTERMICO 3P 63A 65KA REGOLAZIONE MAGNETOTERMICA | 241.2558
P1T1S | MP1-100F3M | INTERRUTTORE MAGNETOTERMICO 3P 100A 65KA REGOLAZIONE MAGNETOTERMICA | 241.2558
P1T1T | MP1-125F3M | INTERRUTTORE MAGNETOTERMICO 3P 125A 65KA REGOLAZIONE MAGNETOTERMICA | 252.7441
P2T1L | MP2-160B3M | INTERRUTTORE MAGNETOTERMICO 3P 160A 25KA REGOLAZIONE MAGNETOTERMICA | 295.6373
P2T1P | MP2-250B3M | INTERRUTTORE MAGNETOTERMICO 3P 250A 25KA REGOLAZIONE MAGNETOTERMICA | 350.9167
P2T2A | MP2-160C3M | INTERRUTTORE MAGNETOTERMICO 3P 160A 36KA REGOLAZIONE MAGNETOTERMICA | 312.7662
P2T2E | MP2-250C3M | INTERRUTTORE MAGNETOTERMICO 3P 250A 36KA REGOLAZIONE MAGNETOTERMICA | 371.3023
P2T2K | MP2-160F3M | INTERRUTTORE MAGNETOTERMICO 3P 160A 65KA REGOLAZIONE MAGNETOTERMICA | 355.1438
P2T2P | MP2-250F3M | INTERRUTTORE MAGNETOTERMICO 3P 250A 65KA REGOLAZIONE MAGNETOTERMICA | 392.923
P3T1D | MP3-400B3M | INTERRUTTORE MAGNETOTERMICO 3P 400A 25KA REGOLAZIONE MAGNETOTERMICA | 634.4156
P3T1G | MP3-400C3M | INTERRUTTORE MAGNETOTERMICO 3P 400A 36KA REGOLAZIONE MAGNETOTERMICA | 686.7757
P3T1K | MP3-400D3M | INTERRUTTORE MAGNETOTERMICO 3P 400A 50KA REGOLAZIONE MAGNETOTERMICA | 724.9668
P3T1N | MP3-400D3E | INTERRUTTORE MAGNETOTERMICO 3P 400A 50KA REGOLAZIONE ELETTRONICA | 940.8455
P3T1R | MP3-400G3E | INTERRUTTORE MAGNETOTERMICO 3P 400A 70KA REGOLAZIONE ELETTRONICA | 1047.6067
P4T1K | MP4-630C3E | INTERRUTTORE MAGNETOTERMICO 3P 630A 36KA REGOLAZIONE ELETTRONICA | 1104.596
P4T1Q | MP4-630D3E | INTERRUTTORE MAGNETOTERMICO 3P 630A 50KA REGOLAZIONE ELETTRONICA | 1220.9791
P4T1S | MP4-630G3E | INTERRUTTORE MAGNETOTERMICO 3P 630A 70KA REGOLAZIONE ELETTRONICA | 1418.7425
Interruttori Magnetotermici Scatolati - Quadripolari
P1Q1A | MP1-20B4M | INTERRUTTORE MAGNETOTERMICO 4P 20A 25KA REGOLAZIONE MAGNETOTERMICA | 248.8504
P1Q1B | MP1-32B4M | INTERRUTTORE MAGNETOTERMICO 4P 32A 25KA REGOLAZIONE MAGNETOTERMICA | 248.8504
P1Q1C | MP1-50B4M | INTERRUTTORE MAGNETOTERMICO 4P 50A 25KA REGOLAZIONE MAGNETOTERMICA | 248.8504
P1Q1D | MP1-63B4M | INTERRUTTORE MAGNETOTERMICO 4P 63A 25KA REGOLAZIONE MAGNETOTERMICA | 248.8504
P1Q1E | MP1-100B4M | INTERRUTTORE MAGNETOTERMICO 4P 100A 25KA REGOLAZIONE MAGNETOTERMICA | 256.2254
P1Q1F | MP1-125B4M | INTERRUTTORE MAGNETOTERMICO 4P 125A 25KA REGOLAZIONE MAGNETOTERMICA | 296.6821
P1Q1G | MP1-20C4M | INTERRUTTORE MAGNETOTERMICO 4P 20A 36KA REGOLAZIONE MAGNETOTERMICA | 279.0133
P1Q1H | MP1-32C4M | INTERRUTTORE MAGNETOTERMICO 4P 32A 36KA REGOLAZIONE MAGNETOTERMICA | 279.0133
P1Q1J | MP1-50C4M | INTERRUTTORE MAGNETOTERMICO 4P 50A 36KA REGOLAZIONE MAGNETOTERMICA | 279.0133
P1Q1K | MP1-63C4M | INTERRUTTORE MAGNETOTERMICO 4P 63A 36KA REGOLAZIONE MAGNETOTERMICA | 279.0133
P1Q1L | MP1-100C4M | INTERRUTTORE MAGNETOTERMICO 4P 100A 36KA REGOLAZIONE MAGNETOTERMICA | 279.0133
P1Q1M | MP1-125C4M | INTERRUTTORE MAGNETOTERMICO 4P 125A 36KA REGOLAZIONE MAGNETOTERMICA | 323.068
P1Q1N | MP1-20F4M | INTERRUTTORE MAGNETOTERMICO 4P 20A 65KA REGOLAZIONE MAGNETOTERMICA | 325.9764
P1Q1P | MP1-32F4M | INTERRUTTORE MAGNETOTERMICO 4P 32A 65KA REGOLAZIONE MAGNETOTERMICA | 325.9764
P1Q1Q | MP1-50F4M | INTERRUTTORE MAGNETOTERMICO 4P 50A 65KA REGOLAZIONE MAGNETOTERMICA | 325.9764
P1Q1R | MP1-63F4M | INTERRUTTORE MAGNETOTERMICO 4P 63A 65KA REGOLAZIONE MAGNETOTERMICA | 325.9764
P1Q1S | MP1-100F4M | INTERRUTTORE MAGNETOTERMICO 4P 100A 65KA REGOLAZIONE MAGNETOTERMICA | 325.9764
P1Q1T | MP1-125F4M | INTERRUTTORE MAGNETOTERMICO 4P 125A 65KA REGOLAZIONE MAGNETOTERMICA | 341.4991
P2Q1L | MP2-160B4M | INTERRUTTORE MAGNETOTERMICO 4P 160A 25KA REGOLAZIONE MAGNETOTERMICA | 364.6371
P2Q1P | MP2-250B4M | INTERRUTTORE MAGNETOTERMICO 4P 250A 25KA REGOLAZIONE MAGNETOTERMICA | 432.8263
P2Q2A | MP2-160C4M | INTERRUTTORE MAGNETOTERMICO 4P 160A 36KA REGOLAZIONE MAGNETOTERMICA | 385.7523
P2Q2E | MP2-250C4M | INTERRUTTORE MAGNETOTERMICO 4P 250A 36KA REGOLAZIONE MAGNETOTERMICA | 457.918
P2Q2K | MP2-160F4M | INTERRUTTORE MAGNETOTERMICO 4P 160A 65KA REGOLAZIONE MAGNETOTERMICA | 438.0532
P2Q2P | MP2-250F4M | INTERRUTTORE MAGNETOTERMICO 4P 250A 65KA REGOLAZIONE MAGNETOTERMICA | 484.5423
P3Q1D | MP3-400B4M | INTERRUTTORE MAGNETOTERMICO 4P 400A 25KA REGOLAZIONE MAGNETOTERMICA | 847.9454
P3Q1G | MP3-400C4M | INTERRUTTORE MAGNETOTERMICO 4P 400A 36KA REGOLAZIONE MAGNETOTERMICA | 951.8499
P3Q1K | MP3-400D4M | INTERRUTTORE MAGNETOTERMICO 4P 400A 50KA REGOLAZIONE MAGNETOTERMICA | 970.7091
P3Q1N | MP3-400D4E | INTERRUTTORE MAGNETOTERMICO 4P 400A 50KA REGOLAZIONE ELETTRONICA | 1208.5144
P3Q1R | MP3-400G4E | INTERRUTTORE MAGNETOTERMICO 4P 400A 70KA REGOLAZIONE ELETTRONICA | 1346.0917
P4Q1J | MP4-630C4E | INTERRUTTORE MAGNETOTERMICO 4P 630A 36KA REGOLAZIONE ELETTRONICA | 1399.871
P4Q1Q | MP4-630D4E | INTERRUTTORE MAGNETOTERMICO 4P 630A 50KA REGOLAZIONE ELETTRONICA | 1520.5893
P4Q1S | MP4-630G4E | INTERRUTTORE MAGNETOTERMICO 4P 630A 70KA REGOLAZIONE ELETTRONICA | 1724.0776
Interruttori Magnetotermici Differenziali Scatolati - Tripolari
P1RTA | MP1R-20B3M | INTERRUTTORE MAGNETOTERMICO DIFFERENZIALE REGOLABILE 3P 20A 25KA | 737.7622
P1RTB | MP1R-32B3M | INTERRUTTORE MAGNETOTERMICO DIFFERENZIALE REGOLABILE 3P 32A 25KA | 737.7622
P1RTC | MP1R-50B3M | INTERRUTTORE MAGNETOTERMICO DIFFERENZIALE REGOLABILE 3P 50A 25KA | 737.7622
P1RTD | MP1R-63B3M | INTERRUTTORE MAGNETOTERMICO DIFFERENZIALE REGOLABILE 3P 63A 25KA | 737.7622
P1RTE | MP1R-100B3M | INTERRUTTORE MAGNETOTERMICO DIFFERENZIALE REGOLABILE 3P 100A 25KA | 737.7622
P1RTF | MP1R-125B3M | INTERRUTTORE MAGNETOTERMICO DIFFERENZIALE REGOLABILE 3P 125A 25KA | 788.06
P1RTG | MP1R-20C3M | INTERRUTTORE MAGNETOTERMICO DIFFERENZIALE REGOLABILE 3P 20A 36KA | 784.58
P1RTH | MP1R-32C3M | INTERRUTTORE MAGNETOTERMICO DIFFERENZIALE REGOLABILE 3P 32A 36KA | 784.58
P1RTJ | MP1R-50C3M | INTERRUTTORE MAGNETOTERMICO DIFFERENZIALE REGOLABILE 3P 50A 36KA | 784.58
P1RTK | MP1R-63C3M | INTERRUTTORE MAGNETOTERMICO DIFFERENZIALE REGOLABILE 3P 63A 36KA | 784.58
P1RTL | MP1R-100C3M | INTERRUTTORE MAGNETOTERMICO DIFFERENZIALE REGOLABILE 3P 100A 36KA | 784.58
P1RTM | MP1R-125C3M | INTERRUTTORE MAGNETOTERMICO DIFFERENZIALE REGOLABILE 3P 125A 36KA | 858.14
P1RTN | MP1R-20F3M | INTERRUTTORE MAGNETOTERMICO DIFFERENZIALE REGOLABILE 3P 20A 65KA | 1093.8624
P1RTP | MP1R-32F3M | INTERRUTTORE MAGNETOTERMICO DIFFERENZIALE REGOLABILE 3P 32A 65KA | 1093.8624
P1RTQ | MP1R-50F3M | INTERRUTTORE MAGNETOTERMICO DIFFERENZIALE REGOLABILE 3P 50A 65KA | 1093.8624
P1RTR | MP1R-63F3M | INTERRUTTORE MAGNETOTERMICO DIFFERENZIALE REGOLABILE 3P 63A 65KA | 1093.8624
P1RTS | MP1R-100F3M | INTERRUTTORE MAGNETOTERMICO DIFFERENZIALE REGOLABILE 3P 100A 65KA | 1130.8506
P1RTT | MP1R-125F3M | INTERRUTTORE MAGNETOTERMICO DIFFERENZIALE REGOLABILE 3P 125A 65KA | 1304.6859
P2RTA | MP2R-160B3M | INTERRUTTORE MAGNETOTERMICO DIFFERENZIALE REGOLABILE 3P 160A 25KA | 841.8017
P2RTB | MP2R-250B3M | INTERRUTTORE MAGNETOTERMICO DIFFERENZIALE REGOLABILE 3P 250A 25KA | 1259.2365
P2RTC | MP2R-160C3M | INTERRUTTORE MAGNETOTERMICO DIFFERENZIALE REGOLABILE 3P 160A 36KA | 896.62
P2RTD | MP2R-250C3M | INTERRUTTORE MAGNETOTERMICO DIFFERENZIALE REGOLABILE 3P 250A 36KA | 1356.201
P2RTE | MP2R-160F3M | INTERRUTTORE MAGNETOTERMICO DIFFERENZIALE REGOLABILE 3P 160A 65KA | 1352.8835
P2RTF | MP2R-250F3M | INTERRUTTORE MAGNETOTERMICO DIFFERENZIALE REGOLABILE 3P 250A 65KA | 1775.6129
Interruttori Magnetotermici Differenziali Scatolati - Quadripolari
P1RQA | MP1R-20B4M | INTERRUTTORE MAGNETOTERMICO DIFFERENZIALE REGOLABILE 4P 20A 25KA | 844.9452
P1RQB | MP1R-32B4M | INTERRUTTORE MAGNETOTERMICO DIFFERENZIALE REGOLABILE 4P 32A 25KA | 844.9452
P1RQC | MP1R-50B4M | INTERRUTTORE MAGNETOTERMICO DIFFERENZIALE REGOLABILE 4P 50A 25KA | 844.9452
P1RQD | MP1R-63B4M | INTERRUTTORE MAGNETOTERMICO DIFFERENZIALE REGOLABILE 4P 63A 25KA | 844.9452
P1RQE | MP1R-100B4M | INTERRUTTORE MAGNETOTERMICO DIFFERENZIALE REGOLABILE 4P 100A 25KA | 844.9452
P1RQF | MP1R-125B4M | INTERRUTTORE MAGNETOTERMICO DIFFERENZIALE REGOLABILE 4P 125A 25KA | 903.096
P1RQG | MP1R-20C4M | INTERRUTTORE MAGNETOTERMICO DIFFERENZIALE REGOLABILE 4P 20A 36KA | 906.976
P1RQH | MP1R-32C4M | INTERRUTTORE MAGNETOTERMICO DIFFERENZIALE REGOLABILE 4P 32A 36KA | 906.976
P1RQJ | MP1R-50C4M | INTERRUTTORE MAGNETOTERMICO DIFFERENZIALE REGOLABILE 4P 50A 36KA | 906.976
P1RQK | MP1R-63C4M | INTERRUTTORE MAGNETOTERMICO DIFFERENZIALE REGOLABILE 4P 63A 36KA | 906.976
P1RQL | MP1R-100C4M | INTERRUTTORE MAGNETOTERMICO DIFFERENZIALE REGOLABILE 4P 100A 36KA | 906.976
P1RQM | MP1R-125C4M | INTERRUTTORE MAGNETOTERMICO DIFFERENZIALE REGOLABILE 4P 125A 36KA | 1072.576
P1RQN | MP1R-20F4M | INTERRUTTORE MAGNETOTERMICO DIFFERENZIALE REGOLABILE 4P 20A 65KA | 1452.616
P1RQP | MP1R-32F4M | INTERRUTTORE MAGNETOTERMICO DIFFERENZIALE REGOLABILE 4P 32A 65KA | 1452.616
P1RQQ | MP1R-50F4M | INTERRUTTORE MAGNETOTERMICO DIFFERENZIALE REGOLABILE 4P 50A 65KA | 1452.616
P1RQR | MP1R-63F4M | INTERRUTTORE MAGNETOTERMICO DIFFERENZIALE REGOLABILE 4P 63A 65KA | 1452.616
P1RQS | MP1R-100F4M | INTERRUTTORE MAGNETOTERMICO DIFFERENZIALE REGOLABILE 4P 100A 65KA | 1501.7925
P1RQT | MP1R-125F4M | INTERRUTTORE MAGNETOTERMICO DIFFERENZIALE REGOLABILE 4P 125A 65KA | 1732.9925
P2RQA | MP2R-160B4M | INTERRUTTORE MAGNETOTERMICO DIFFERENZIALE REGOLABILE 4P 160A 25KA | 1117.956
P2RQB | MP2R-250B4M | INTERRUTTORE MAGNETOTERMICO DIFFERENZIALE REGOLABILE 4P 250A 25KA | 1673.0781
P2RQC | MP2R-160C4M | INTERRUTTORE MAGNETOTERMICO DIFFERENZIALE REGOLABILE 4P 160A 36KA | 1160.7414
P2RQD | MP2R-250C4M | INTERRUTTORE MAGNETOTERMICO DIFFERENZIALE REGOLABILE 4P 250A 36KA | 1795.38
P2RQE | MP2R-160F4M | INTERRUTTORE MAGNETOTERMICO DIFFERENZIALE REGOLABILE 4P 160A 65KA | 1797.6428
P2RQF | MP2R-250F4M | INTERRUTTORE MAGNETOTERMICO DIFFERENZIALE REGOLABILE 4P 250A 65KA | 2359.8546
Interruttori Sezionatori - Tripolari
P1STC | MP1S-1253 | INTERRUTTORE NON AUTOMATICO DI MANOVRA SEZIONATORE 3P 125A | 168.3808
P2STC | MP2S-1603 | INTERRUTTORE NON AUTOMATICO DI MANOVRA SEZIONATORE 3P 160A | 210.6279
P2STF | MP2S-2503 | INTERRUTTORE NON AUTOMATICO DI MANOVRA SEZIONATORE 3P 250A | 220.7035
P3STC | MP3S-4003 | INTERRUTTORE NON AUTOMATICO DI MANOVRA SEZIONATORE 3P 400A | 520.4835
P4STC | MP4S-6303 | INTERRUTTORE NON AUTOMATICO DI MANOVRA SEZIONATORE 3P 630A | 909.3826
Interruttori Sezionatori - Quadripolari
P1SQC | MP1S-1254 | INTERRUTTORE NON AUTOMATICO DI MANOVRA SEZIONATORE 4P 125A | 212.9947
P2SQC | MP2S-1604 | INTERRUTTORE NON AUTOMATICO DI MANOVRA SEZIONATORE 4P 160A | 271.9977
P2SQF | MP2S-2504 | INTERRUTTORE NON AUTOMATICO DI MANOVRA SEZIONATORE 4P 250A | 284.9978
P3SQC | MP3S-4004 | INTERRUTTORE NON AUTOMATICO DI MANOVRA SEZIONATORE 4P 400A | 725.8163
P4SQC | MP4S-6304 | INTERRUTTORE NON AUTOMATICO DI MANOVRA SEZIONATORE 4P 630A | 1188.3782
Accessori - Contatti ausiliari
PXXAG | MPX-AX | CONTATTO AUSILIARIO DI STATO 1CO GR. MP1/2/3/4 | 22.5351
PXXAH | MPX-AXB | CONTATTO AUSILIARIO DI STATO 1CO BASSE CORRENTI GR. MP1/2/3/4 | 23.6618
PXXAJ | MPX-AXAG | CONTATTO AUSILIARIO DI STATO 1NA SERVIZIO GRAVOSO GR. MP1/2/3/4 | 23.6618
PXXAK | MPX-AXCG | CONTATTO AUSILIARIO DI STATO 1NC SERVIZIO GRAVOSO GR. MP1/2/3/4 | 23.6618
PXXAL | MPX-AL | CONTATTO ALLARME SCATTATO 1CO MGR. 1/2/3/4 | 24.5118
PXXAM | MPX-ALB | CONTATTO ALLARME SCATTATO 1CO BASSE CORRENTI GR. MP1/2/3/4 | 25.7374
PXXAN | MPX-ALAG | CONTATTO ALLARME SCATTATO 1NA SERVIZIO GRAVOSO GR. MP1/2/3/4 | 25.7374
PXXAP | MPX-ALCG | CONTATTO ALLARME SCATTATO 1NC SERVIZIO GRAVOSO GR. MP1/2/3/4 | 25.7374
PX1AD | MP1-AXA | CONTATTO ANTICIPATO CHIUSURA GR. MP1 Fino 125A | 60.3432
PX2AD | MP2-AXA | CONTATTO ANTICIPATO CHIUSURA GR. MP2 Fino 250A | 60.3432
Accessori - Bobine a lancio di corrente
PXXB1 | MPX-SH12 | BOBINA A LANCIO DI CORRENTE 12V CA/CC GR. MP1/2/3/4 | 44.2794
PXXB2 | MPX-SH24 | BOBINA A LANCIO DI CORRENTE 24V CA/CC GR. MP1/2/3/4 | 44.2794
PXXB3 | MPX-SH48 | BOBINA A LANCIO DI CORRENTE 48V CA/CC GR. MP1/2/3/4 | 44.2794
PXXB4 | MPX-SH110 | BOBINA A LANCIO DI CORRENTE 100-120V CA GR. MP1/2/3/4 | 44.2794
PXXB5 | MPX-SH230 | BOBINA A LANCIO DI CORRENTE 200-240V CA GR. MP1/2/3/4 | 44.2794
PXXB6 | MPX-SH400 | BOBINA A LANCIO DI CORRENTE 380-450V CA GR. MP1/2/3/4 | 44.2794
PXXB7 | MPX-SH110C | BOBINA A LANCIO DI CORRENTE 100-120V CC GR. MP1/2/3/4 | 44.2794
PXXB8 | MPX-SH230C | BOBINA A LANCIO DI CORRENTE 200-240V CC GR. MP1/2/3/4 | 44.2794
PX12R | MP1/2-SHR | MODULO DI SGANCIO A DISTANZA PER INT. MAGNETOTERMICI DIFFERENZIALI | 80.4658
Accessori - Bobine di minima tensione
PXXBE | MPX-UV110 | BOBINA DI MINIMA TENSIONE 100-120V CA GR. MP1/2/3/4 | 76.382
PXXBF | MPX-UV230 | BOBINA DI MINIMA TENSIONE 200-240V CA GR. MP1/2/3/4 | 76.382
PXXBG | MPX-UV400 | BOBINA DI MINIMA TENSIONE 380-450V CA GR. MP1/2/3/4 | 76.382
PXXBH | MPX-UV24C | BOBINA DI MINIMA TENSIONE 24V CC GR. MP1/2/3/4 | 76.382
PXXBJ | MPX-UV110C | BOBINA DI MINIMA TENSIONE 100-120V CC GR. MP1/2/3/4 | 76.382
PXXBK | MPX-UV230C | BOBINA DI MINIMA TENSIONE 200-240V CC GR. MP1/2/3/4 | 76.382
Accessori - Maniglie rotative montaggio diretto sull'interruttore
PX1AC | MP1-CDIRN | COMANDO ROTATIVO DIRETTO SU INTERRUTTORE IP3X MANIGLIA NERA GR. MP1 | 86.0827
PX1AF | MP1-CDIRR | COMANDO ROTATIVO DIRETTO SU INTERRUTTORE IP3X MANIGLIA ROSSA GR. MP1 | 90.8893
Accessori - Maniglie rotative comando rinviato
PX1BZ | MP1-CRINN | COMANDO ROTATIVO RINVIATO IP54 MANIGLIA NERA GR. MP1 | 68.9785
PX2BZ | MP2-CRINN | COMANDO ROTATIVO RINVIATO IP54 MANIGLIA NERA GR. MP2 | 70.9553
PX34A | MP3/4-CRINN | COMANDO ROTATIVO RINVIATO IP54 MANIGLIA NERA GR. MP3/4 | 119.3297
PX1CC | MP1-CRINR | COMANDO ROTATIVO RINVIATO IP54 MANIGLIA ROSSA GR. MP1 | 92.6372
PX2CC | MP2-CRINR | COMANDO ROTATIVO RINVIATO IP54 MANIGLIA ROSSA GR. MP2 | 95.259
PX34B | MP3/4-CRINR | COMANDO ROTATIVO RINVIATO IP54 MANIGLIA ROSSA GR. MP3/4 | 152.5018
Accessori - Coprimorsetti corti (di serie)
PX1CQ | MP1-COP3PC | COPRIMORSETTI CORTI PER UN LATO INTERRUTTORE 3P GR. MP1 | 5.0142
PX1CR | MP1-COP4PC | COPRIMORSETTI CORTI PER UN LATO INTERRUTTORE 4P GR. MP1 | 6.0607
PX2CQ | MP2-COP3PC | COPRIMORSETTI CORTI PER UN LATO INTERRUTTORE 3P GR. MP2 | 5.1453
PX2CR | MP2-COP4PC | COPRIMORSETTI CORTI PER UN LATO INTERRUTTORE 4P GR. MP2 | 6.3928
PX34C | MP3/4-COP3PC | COPRIMORSETTI CORTI PER UN LATO INTERRUTTORE 3P GR. MP3/4 | 25.7265
PX34D | MP3/4-COP4PC | COPRIMORSETTI CORTI PER UN LATO INTERRUTTORE 4P GR. MP3/4 | 29.8886
Accessori - Coprimorsetti lunghi
PX1CY | MP1-COP3PL | COPRIMORSETTI LUNGHI PER UN LATO INTERRUTTORE 3P GR. MP1 | 7.21
PX1CZ | MP1-COP4PL | COPRIMORSETTI LUNGHI PER UN LATO INTERRUTTORE 4P GR. MP1 | 9.1326
PX2CY | MP2-COP3PL | COPRIMORSETTI LUNGHI PER UN LATO INTERRUTTORE 3P GR. MP2 | 8.9141
PX2CZ | MP2-COP4PL | COPRIMORSETTI LUNGHI PER UN LATO INTERRUTTORE 4P GR. MP2 | 11.536
PX34E | MP3/4-COP3PL | COPRIMORSETTI LUNGHI PER UN LATO INTERRUTTORE 3P GR. MP3/4 | 27.529
PX34F | MP3/4-COP4PL | COPRIMORSETTI LUNGHI PER UN LATO INTERRUTTORE 4P GR. MP3/4 | 38.2347
PX34S | MP3/4-COP3PCL | COPRIMORSETTI LUNGHI PER UN LATO INTERRUTTORE PER CAVO 3P GR. MP3/4 | 27.529
PX34T | MP3/4-COP4PCL | COPRIMORSETTI LUNGHI PER UN LATO INTERRUTTORE PER CAVO 4P GR. MP3/4 | 53.9655
Accessori - Terminali a morsetti
PX1DF | MP1-MORS3P | MORSETTI SERRAFILO PER UN LATO INTERRUTTORE 3P GR. MP1 | 13.109
PX1DG | MP1-MORS4P | MORSETTI SERRAFILO PER UN LATO INTERRUTTORE 4P GR. MP1 | 17.4787
PX2DF | MP2-MORS3P | MORSETTI SERRAFILO PER UN LATO INTERRUTTORE 3P GR. MP2 | 65.5452
PX2DG | MP2-MORS4P | MORSETTI SERRAFILO PER UN LATO INTERRUTTORE 4P GR. MP2 | 87.3936
Accessori - Terminali a barre
PX1DW | MP1-TERM3P | TERMINALI A BARRE PER UN LATO INTERRUTTORE 3P GR. MP1 | 10.4872
PX1DX | MP1-TERM4P | TERMINALI A BARRE PER UN LATO INTERRUTTORE 4P GR. MP1 | 13.983
PX2DW | MP2-TERM3P | TERMINALI A BARRE PER UN LATO INTERRUTTORE 3P GR. MP2 | 12.2351
PX2DX | MP2-TERM4P | TERMINALI A BARRE PER UN LATO INTERRUTTORE 4P GR. MP2 | 16.3135
PX3DW | MP3-TERM3P | TERMINALI A BARRE PER UN LATO INTERRUTTORE 3P GR. MP3 | 27.0046
PX3DX | MP3-TERM4P | TERMINALI A BARRE PER UN LATO INTERRUTTORE 4P GR. MP3 | 36.0062
PX4DW | MP4-TERM3P | TERMINALI A BARRE PER UN LATO INTERRUTTORE 3P GR. MP4 | 37.5792
PX4DX | MP4-TERM4P | TERMINALI A BARRE PER UN LATO INTERRUTTORE 4P GR. MP4 | 50.1057
Accessori - Attacchi posteriori
PX1E1 | MP1-POS3P | ATTACCHI POSTERIORI PER UN LATO INTERRUTTORE 3P GR. MP1 | 56.7184
PX1E2 | MP1-POS4P | ATTACCHI POSTERIORI PER UN LATO INTERRUTTORE 4P GR. MP1 | 74.0224
PX1D3 | MP1-COP3PP | COPRIMORSETTI PER ATTACCHI POSTERIORI E RIM. PER UN LATO INTERRUTTORE 3P GR. MP1 | 6.5545
PX1D4 | MP1-COP4PP | COPRIMORSETTI PER ATTACCHI POSTERIORI E RIM. PER UN LATO INTERRUTTORE 4P GR. MP1 | 8.3024
PX2E1 | MP2-POS3P | ATTACCHI POSTERIORI PER UN LATO INTERRUTTORE 3P GR. MP2 | 56.7184
PX2E2 | MP2-POS4P | ATTACCHI POSTERIORI PER UN LATO INTERRUTTORE 4P GR. MP2 | 74.0224
PX2D3 | MP2-COP3PP | COPRIMORSETTI PER ATTACCHI POSTERIORI E RIM. PER UN LATO INTERRUTTORE 3P GR. MP2 | 6.5545
PX2D4 | MP2-COP4PP | COPRIMORSETTI PER ATTACCHI POSTERIORI E RIM. PER UN LATO INTERRUTTORE 4P GR. MP2 | 8.3024
PX3E1 | MP3-POS3P | ATTACCHI POSTERIORI PER UN LATO INTERRUTTORE 3P GR. MP3 | 92.812
PX3E2 | MP3-POS4P | ATTACCHI POSTERIORI PER UN LATO INTERRUTTORE 4P GR. MP3 | 122.7006
PX4E1 | MP4-POS3P | ATTACCHI POSTERIORI PER UN LATO INTERRUTTORE 3P GR. MP4 | 139.1743
PX4E2 | MP4-POS4P | ATTACCHI POSTERIORI PER UN LATO INTERRUTTORE 4P GR. MP4 | 185.0559
Accessori - Diaframma
PX1EA | MP1-SEP | DIAFRAMMA PER SEPARAZIONE FASI GR. MP1 | 1.6605
PX2EA | MP2-SEP | DIAFRAMMA PER SEPARAZIONE FASI GR. MP2 | 1.442
PX34G | MP3/4-SEP | DIAFRAMMA PER SEPARAZIONE FASI GR. MP3/4 | 2.5781
Accessori - Interblocchi a leva
PX1EF | MP1-INTLDX | INTERBLOCCO MECCANICO A LEVA LATO DX GR. MP1 | 21.8484
PX1EG | MP1-INTLSX3 | INTERBLOCCO MECCANICO A LEVA LATO SX 3P GR. MP1 | 20.5375
PX1EH | MP1-INTLSX4 | INTERBLOCCO MECCANICO A LEVA LATO SX 4P GR. MP1 | 20.5375
PX2EF | MP2-INTLDX | INTERBLOCCO MECCANICO A LEVA LATO DX GR. MP2 | 22.7223
PX2EG | MP2-INTLSX3 | INTERBLOCCO MECCANICO A LEVA LATO SX 3P GR. MP2 | 21.8484
PX2EH | MP2-INTLSX4 | INTERBLOCCO MECCANICO A LEVA LATO SX 4P GR. MP2 | 21.8484
PX34H | MP3/4-INTLDX | INTERBLOCCO MECCANICO A LEVA LATO DX GR. MP3/4 | 159.4933
PX34J | MP3/4-INTLSX3 | INTERBLOCCO MECCANICO A LEVA LATO SX 3P GR. MP3/4 | 161.6782
PX34K | MP3/4-INTLSX4 | INTERBLOCCO MECCANICO A LEVA LATO SX 4P GR. MP3/4 | 181.3417
Accessori - Interblocchi a filo
PX1EQ | MP1-INTF | INTERBLOCCO MECCANICO A FILO GR. MP1 | 115.7965
PX2EQ | MP2-INTF | INTERBLOCCO MECCANICO A FILO GR. MP2 | 117.9814
PX34L | MP3/4-INTF | INTERBLOCCO MECCANICO A FILO GR. MP3/4 | 471.9254
PXXC1 | MPX-C1 | CAVO PER INTERBLOCCO A FILO 1 METRO GR. MP1/2/3/4 | 49.8144
PXXC2 | MPX-C15 | CAVO PER INTERBLOCCO A FILO 1,5 METRI GR. MP1/2/3/4 | 51.5622
Accessori - Telecomandi
PX1FA | MP1-MOT230 | MOTORE TELECOMANDO 230-240V CA GR. MP1 | 524.3616
PX2FA | MP2-MOT230 | MOTORE TELECOMANDO 230-240V CA GR. MP2 | 655.452
PX34M | MP3/4-MOT230 | MOTORE TELECOMANDO 230-240V CA GR. MP3/4 | 996.287
Accessori - Cavi per interblocco elettrico per motori
PX12A | MP1/2-CM500 | CAVO INTERBLOCCO ELETTRICO PER MOTORE TELECOMANDO 500MM GR. MP1/2 | 34.0835
PX12B | MP1/2-CM1500 | CAVO INTERBLOCCO ELETTRICO PER MOTORE TELECOMANDO 1500MM GR. MP1/2 | 44.5707
PX34N | MP3/4-CM500 | CAVO INTERBLOCCO ELETTRICO PER MOTORE TELECOMANDO 500MM GR. MP3/4 | 36.2683
PX34P | MP3/4-CM1500 | CAVO INTERBLOCCO ELETTRICO PER MOTORE TELECOMANDO 1500MM GR. MP3/4 | 49.8144
Accessori vari
PX12C | MP1/2-BL | BLOCCO LEVA MANOVRA LUCCHETTABILE GR. MP1/2 | 18.7896
PX34Q | MP3/4-BL | BLOCCO LEVA MANOVRA LUCCHETTABILE GR. MP3/4 | 32.1171
PX1FS | MP1-DIN | ADATTATORE GUIDA DIN INTERRUTTORI GR. MP1 | 32.7726
PX2FS | MP2-DIN | ADATTATORE GUIDA DIN INTERRUTTORI GR. MP2 | 32.8163
PX12D | MP1/2-MOS | MOSTRINA PER LEVA DI MANOVRA GR. MP1/2 | 20.9745
PX34R | MP3/4-MOS | MOSTRINA PER LEVA DI MANOVRA GR. MP3/4 | 23.5963
Relè Differenziali - Toroidi - Serie ZC
G3V1M | ZC-RDE230 | RELE' DIFFERENZIALE ELETTRONICO REGOLABILE 230V CA 3 moduli | 139.6318
G3V1Q | ZC-RDE110 | RELE' DIFFERENZIALE ELETTRONICO REGOLABILE 110V CA 3 moduli | 139.6318
G3V1S | ZC-TOR35 | TRASFORMATORE TOROIDALE 35mm | 53.487
G3V1T | ZC-TOR60 | TRASFORMATORE TOROIDALE 60mm | 60.8148
G3V1U | ZC-TOR80 | TRASFORMATORE TOROIDALE 80mm | 68.0849
G3V1V | ZC-TOR110 | TRASFORMATORE TOROIDALE 110mm | 80.2017
G3V1W | ZC-TOR210 | TRASFORMATORE TOROIDALE 210mm | 193.8689
3 PULSANTI SELETTORI INDICATORI
Pulsanti Ø 22 - Piatti 1NA o 1NC
WL2ND | AR22F0R-10G | PULSANTE 22mm PIATTO VERDE 1NA | 7.8596
WL2NJ | AR22F0R-10R | PULSANTE 22mm PIATTO ROSSO 1NA | 7.8596
WL2NP | AR22F0R-10W | PULSANTE 22mm PIATTO BIANCO 1NA | 7.8596
WL2NU | AR22F0R-10S | PULSANTE 22mm PIATTO BLU 1NA | 7.8596
WL2NZ | AR22F0R-10Y | PULSANTE 22mm PIATTO GIALLO 1NA | 7.8596
WL2PE | AR22F0R-10B | PULSANTE 22mm PIATTO NERO 1NA | 7.8596
WL2PK | AR22F0R-01G | PULSANTE 22mm PIATTO VERDE 1NC | 7.8596
WL2PQ | AR22F0R-01R | PULSANTE 22mm PIATTO ROSSO 1NC | 7.8596
WL2PV | AR22F0R-01W | PULSANTE 22mm PIATTO BIANCO 1NC | 7.8596
WL2QA | AR22F0R-01S | PULSANTE 22mm PIATTO BLU 1NC | 7.8596
WL2QF | AR22F0R-01Y | PULSANTE 22mm PIATTO GIALLO 1NC | 7.8596
WL2QL | AR22F0R-01B | PULSANTE 22mm PIATTO NERO 1NC | 7.8596
Pulsanti Ø 22 - A Ghiera Alta 1NA o 1NC |  |  | 0
WL2ZV | AR22G3R-10G | PULSANTE 22mm A GHIERA VERDE 1NA | 10.6473
WL3AA | AR22G3R-10R | PULSANTE 22mm A GHIERA ROSSO 1NA | 10.6473
WL3AF | AR22G3R-10W | PULSANTE 22mm A GHIERA BIANCO 1NA | 10.6473
WL3AL | AR22G3R-10S | PULSANTE 22mm A GHIERA BLU 1NA | 10.6473
WL3AR | AR22G3R-10Y | PULSANTE 22mm A GHIERA GIALLO 1NA | 10.6473
WL3AW | AR22G3R-10B | PULSANTE 22mm A GHIERA NERO 1NA | 10.6473
WL3BB | AR22G3R-01G | PULSANTE 22mm A GHIERA VERDE 1NC | 10.6473
WL3BG | AR22G3R-01R | PULSANTE 22mm A GHIERA ROSSO 1NC | 10.6473
WL3BM | AR22G3R-01W | PULSANTE 22mm A GHIERA BIANCO 1NC | 10.6473
WL3BS | AR22G3R-01S | PULSANTE 22mm A GHIERA BLU 1NC | 10.6473
WL3BX | AR22G3R-01Y | PULSANTE 22mm A GHIERA GIALLO 1NC | 10.6473
WL3CC | AR22G3R-01B | PULSANTE 22mm A GHIERA NERO 1NC | 10.6473
Pulsanti Ø 22 - Sporgenti 1NA o 1NC |  |  | 0
WL2RB | AR22E0R-10G | PULSANTE 22mm SPORGENTE VERDE 1NA | 8.1055
WL2RG | AR22E0R-10R | PULSANTE 22mm SPORGENTE ROSSO 1NA | 8.1055
WL2RM | AR22E0R-10W | PULSANTE 22mm SPORGENTE BIANCO 1NA | 8.1055
WL2RS | AR22E0R-10S | PULSANTE 22mm SPORGENTE BLU 1NA | 8.1055
WL2RX | AR22E0R-10Y | PULSANTE 22mm SPORGENTE GIALLO 1NA | 8.1055
WL2SC | AR22E0R-10B | PULSANTE 22mm SPORGENTE NERO 1NA | 8.1055
WL2SH | AR22E0R-01G | PULSANTE 22mm SPORGENTE VERDE 1NC | 8.1055
WL2SN | AR22E0R-01R | PULSANTE 22mm SPORGENTE ROSSO 1NC | 8.1055
WL2ST | AR22E0R-01W | PULSANTE 22mm SPORGENTE BIANCO 1NC | 8.1055
WL2SY | AR22E0R-01S | PULSANTE 22mm SPORGENTE BLU 1NC | 8.1055
WL2TD | AR22E0R-01Y | PULSANTE 22mm SPORGENTE GIALLO 1NC | 8.1055
WL2TJ | AR22E0R-01B | PULSANTE 22mm SPORGENTE NERO 1NC | 8.1055
Pulsanti Ø 22 - A Fungo 40MM 1NA o 1NC |  |  | 0
WL2TZ | AR22M0R-10G | PULSANTE 22mm A FUNGO VERDE 1NA | 10.6473
WL2UE | AR22M0R-10R | PULSANTE 22mm A FUNGO ROSSO 1NA | 10.6473
WL2UK | AR22M0R-10W | PULSANTE 22mm A FUNGO BIANCO 1NA | 10.6473
WL2UQ | AR22M0R-10S | PULSANTE 22mm A FUNGO BLU 1NA | 10.6473
WL2UV | AR22M0R-10Y | PULSANTE 22mm A FUNGO GIALLO 1NA | 10.6473
WL2VA | AR22M0R-10B | PULSANTE 22mm A FUNGO NERO 1NA | 10.6473
WL2VF | AR22M0R-01G | PULSANTE 22mm A FUNGO VERDE 1NC | 10.6473
WL2VL | AR22M0R-01R | PULSANTE 22mm A FUNGO ROSSO 1NC | 10.6473
WL2VR | AR22M0R-01W | PULSANTE 22mm A FUNGO BIANCO 1NC | 10.6473
WL2VW | AR22M0R-01S | PULSANTE 22mm A FUNGO BLU 1NC | 10.6473
WL2WB | AR22M0R-01Y | PULSANTE 22mm A FUNGO GIALLO 1NC | 10.6473
WL2WG | AR22M0R-01B | PULSANTE 22mm A FUNGO NERO 1NC | 10.6473
Pulsanti Ø 22 - Di Emergenza a Fungo 1NC |  |  | 0
WL3EE | AR22Q2R-01R | PULSANTE 22mm FUNGO ROSSO 35mm 1NC - SBL TRAZIONE | 20.4981
WL3KB | AR22V2R-01R | PULSANTE 22mm FUNGO EMERGENZA ROSSO 1NC 40mm - SBL ROTAZ | 16.3066
WL3KE | AR22V7R-01R | PULSANTE 22mm FUNGO EMERGENZA ROSSO 1NC 40mm - SBL ROTAZ CHIAVE | 30.72
Pulsanti Luminosi Ø 22 - Piatti 1NA o 1NC |  |  | 0
WL1EP | AR22F0L-10E4G | PULSANTE LUMINOSO 22mm PIATTO VERDE 1NA - 24V AC/DC | 11.3149
WL1EQ | AR22F0L-10E4R | PULSANTE LUMINOSO 22mm PIATTO ROSSO 1NA - 24V AC/DC | 11.3149
WL1ER | AR22F0L-10E4W | PULSANTE LUMINOSO 22mm PIATTO BIANCO 1NA - 24V AC/DC | 11.3149
WL1ES | AR22F0L-10E4S | PULSANTE LUMINOSO 22mm PIATTO BLU 1NA - 24V AC/DC | 11.3149
WL1ET | AR22F0L-10E4Y | PULSANTE LUMINOSO 22mm PIATTO GIALLO 1NA - 24V AC/DC | 11.3149
WL1FQ | AR22F0L-10L4G | PULSANTE LUMINOSO 22mm PIATTO VERDE 1NA - 115V AC TRASF | 17.1104
WL1FR | AR22F0L-10L4R | PULSANTE LUMINOSO 22mm PIATTO ROSSO 1NA - 115V AC TRASF | 17.1104
WL1FS | AR22F0L-10L4W | PULSANTE LUMINOSO 22mm PIATTO BIANCO 1NA - 115V AC TRASF | 17.1104
WL1FT | AR22F0L-10L4S | PULSANTE LUMINOSO 22mm PIATTO BLU 1NA - 115V AC TRASF | 17.1104
WL1FU | AR22F0L-10L4Y | PULSANTE LUMINOSO 22mm PIATTO GIALLO 1NA - 115V AC TRASF | 17.1104
WL1GR | AR22F0L-10Q4G | PULSANTE LUMINOSO 22mm PIATTO VERDE 1NA - 230V AC TRASF | 18.8904
WL1GS | AR22F0L-10Q4R | PULSANTE LUMINOSO 22mm PIATTO ROSSO 1NA - 230V AC TRASF | 18.8904
WL1GT | AR22F0L-10Q4W | PULSANTE LUMINOSO 22mm PIATTO BIANCO 1NA - 230V AC TRASF | 18.8904
WL1GU | AR22F0L-10Q4S | PULSANTE LUMINOSO 22mm PIATTO BLU 1NA - 230V AC TRASF | 18.8904
WL1GV | AR22F0L-10Q4Y | PULSANTE LUMINOSO 22mm PIATTO GIALLO 1NA - 230V AC TRASF | 18.8904
WL1HS | AR22F0L-01E4G | PULSANTE LUMINOSO 22mm PIATTO VERDE 1NC - 24V AC/DC | 11.3149
WL1HT | AR22F0L-01E4R | PULSANTE LUMINOSO 22mm PIATTO ROSSO 1NC - 24V AC/DC | 11.3149
WL1HU | AR22F0L-01E4W | PULSANTE LUMINOSO 22mm PIATTO BIANCO 1NC - 24V AC/DC | 11.3149
WL1HV | AR22F0L-01E4S | PULSANTE LUMINOSO 22mm PIATTO BLU 1NC - 24V AC/DC | 11.3149
WL1HW | AR22F0L-01E4Y | PULSANTE LUMINOSO 22mm PIATTO GIALLO 1NC - 24V AC/DC | 11.3149
WL1JT | AR22F0L-01L4G | PULSANTE LUMINOSO 22mm PIATTO VERDE 1NC - 115V AC TRASF | 17.1104
WL1JU | AR22F0L-01L4R | PULSANTE LUMINOSO 22mm PIATTO ROSSO 1NC - 115V AC TRASF | 17.1104
WL1JV | AR22F0L-01L4W | PULSANTE LUMINOSO 22mm PIATTO BIANCO 1NC - 115V AC TRASF | 17.1104
WL1JW | AR22F0L-01L4S | PULSANTE LUMINOSO 22mm PIATTO BLU 1NC - 115V AC TRASF | 17.1104
WL1JX | AR22F0L-01L4Y | PULSANTE LUMINOSO 22mm PIATTO GIALLO 1NC - 115V AC TRASF | 17.1104
WL1KU | AR22F0L-01Q4G | PULSANTE LUMINOSO 22mm PIATTO VERDE 1NC - 230V AC TRASF | 18.8904
WL1KV | AR22F0L-01Q4R | PULSANTE LUMINOSO 22mm PIATTO ROSSO 1NC - 230V AC TRASF | 18.8904
WL1KW | AR22F0L-01Q4W | PULSANTE LUMINOSO 22mm PIATTO BIANCO 1NC - 230V AC TRASF | 18.8904
WL1KX | AR22F0L-01Q4S | PULSANTE LUMINOSO 22mm PIATTO BLU 1NC - 230V AC TRASF | 18.8904
WL1KY | AR22F0L-01Q4Y | PULSANTE LUMINOSO 22mm PIATTO GIALLO 1NC - 230V AC TRASF | 18.8904
Pulsanti Luminosi Ø 22 - Piatti passo-passo 1NA o 1NC |  |  | 0
WL1LV | AR22F5L-10E4G | PULSANTE LUMINOSO 22mm PIATTO PASSO-PASSO VERDE 1NA - 24V AC/DC | 15.1008
WL1LW | AR22F5L-10E4R | PULSANTE LUMINOSO 22mm PIATTO PASSO-PASSO ROSSO 1NA - 24V AC/DC | 15.1008
WL1LX | AR22F5L-10E4W | PULSANTE LUMINOSO 22mm PIATTO PASSO-PASSO BIANCO 1NA - 24V AC/DC | 15.1008
WL1ML | AR22F5L-10E4S | PULSANTE LUMINOSO 22mm PIATTO PASSO-PASSO BLU 1NA - 24V AC/DC | 15.1008
WL1MR | AR22F5L-10E4Y | PULSANTE LUMINOSO 22mm PIATTO PASSO-PASSO GIALLO 1NA - 24V AC/DC | 15.1008
WL1MW | AR22F5L-10L4G | PULSANTE LUMINOSO 22mm PIATTO PASSO-PASSO VERDE 1NA - 115V AC TRASF | 21.3594
WL1MX | AR22F5L-10L4R | PULSANTE LUMINOSO 22mm PIATTO PASSO-PASSO ROSSO 1NA - 115V AC TRASF | 21.3594
WL1MY | AR22F5L-10L4W | PULSANTE LUMINOSO 22mm PIATTO PASSO-PASSO BIANCO 1NA - 115V AC TRASF | 21.3594
WL1MZ | AR22F5L-10L4S | PULSANTE LUMINOSO 22mm PIATTO PASSO-PASSO BLU 1NA - 115V AC TRASF | 21.3594
WL1NA | AR22F5L-10L4Y | PULSANTE LUMINOSO 22mm PIATTO PASSO-PASSO GIALLO 1NA - 115V AC TRASF | 21.3594
WL1NX | AR22F5L-10Q4G | PULSANTE LUMINOSO 22mm PIATTO PASSO-PASSO VERDE 1NA - 230V AC TRASF | 22.7374
WL1NY | AR22F5L-10Q4R | PULSANTE LUMINOSO 22mm PIATTO PASSO-PASSO ROSSO 1NA - 230V AC TRASF | 22.7374
WL1NZ | AR22F5L-10Q4W | PULSANTE LUMINOSO 22mm PIATTO PASSO-PASSO BIANCO 1NA - 230V AC TRASF | 22.7374
WL1PA | AR22F5L-10Q4S | PULSANTE LUMINOSO 22mm PIATTO PASSO-PASSO BLU 1NA - 230V AC TRASF | 22.7374
WL1PB | AR22F5L-10Q4Y | PULSANTE LUMINOSO 22mm PIATTO PASSO-PASSO GIALLO 1NA - 230V AC TRASF | 22.7374
WL1PY | AR22F5L-01E4G | PULSANTE LUMINOSO 22mm PIATTO PASSO-PASSO VERDE 1NC - 24V AC/DC | 15.1008
WL1PZ | AR22F5L-01E4R | PULSANTE LUMINOSO 22mm PIATTO PASSO-PASSO ROSSO 1NC - 24V AC/DC | 15.1008
WL1QA | AR22F5L-01E4W | PULSANTE LUMINOSO 22mm PIATTO PASSO-PASSO BIANCO 1NC - 24V AC/DC | 15.1008
WL1QB | AR22F5L-01E4S | PULSANTE LUMINOSO 22mm PIATTO PASSO-PASSO BLU 1NC - 24V AC/DC | 15.1008
WL1QC | AR22F5L-01E4Y | PULSANTE LUMINOSO 22mm PIATTO PASSO-PASSO GIALLO 1NC - 24V AC/DC | 15.1008
WL1QZ | AR22F5L-01L4G | PULSANTE LUMINOSO 22mm PIATTO PASSO-PASSO VERDE 1NC - 115V AC TRASF | 21.3594
WL1RA | AR22F5L-01L4R | PULSANTE LUMINOSO 22mm PIATTO PASSO-PASSO ROSSO 1NC - 115V AC TRASF | 21.3594
WL1RB | AR22F5L-01L4W | PULSANTE LUMINOSO 22mm PIATTO PASSO-PASSO BIANCO 1NC - 115V AC TRASF | 21.3594
WL1RC | AR22F5L-01L4S | PULSANTE LUMINOSO 22mm PIATTO PASSO-PASSO BLU 1NC - 115V AC TRASF | 21.3594
WL1RD | AR22F5L-01L4Y | PULSANTE LUMINOSO 22mm PIATTO PASSO-PASSO GIALLO 1NC - 115V AC TRASF | 21.3594
WL1SA | AR22F5L-01Q4G | PULSANTE LUMINOSO 22mm PIATTO PASSO-PASSO VERDE 1NC - 230V AC TRASF | 22.7374
WL1SB | AR22F5L-01Q4R | PULSANTE LUMINOSO 22mm PIATTO PASSO-PASSO ROSSO 1NC - 230V AC TRASF | 22.7374
WL1SC | AR22F5L-01Q4W | PULSANTE LUMINOSO 22mm PIATTO PASSO-PASSO BIANCO 1NC - 230V AC TRASF | 22.7374
WL1SD | AR22F5L-01Q4S | PULSANTE LUMINOSO 22mm PIATTO PASSO-PASSO BLU 1NC - 230V AC TRASF | 22.7374
WL1SE | AR22F5L-01Q4Y | PULSANTE LUMINOSO 22mm PIATTO PASSO-PASSO GIALLO 1NC - 230V AC TRASF | 22.7374
Pulsanti Luminosi Ø 22 - Sporgenti 1NA o 1NC |  |  | 0
WL1TB | AR22E0L-10E4G | PULSANTE LUMINOSO 22mm SPORGENTE VERDE 1NA - 24V AC/DC | 11.4835
WL1TC | AR22E0L-10E4R | PULSANTE LUMINOSO 22mm SPORGENTE ROSSO 1NA - 24V AC/DC | 11.4835
WL1TD | AR22E0L-10E4W | PULSANTE LUMINOSO 22mm SPORGENTE BIANCO 1NA - 24V AC/DC | 11.4835
WL1TE | AR22E0L-10E4S | PULSANTE LUMINOSO 22mm SPORGENTE BLU 1NA - 24V AC/DC | 11.4835
WL1TF | AR22E0L-10E4Y | PULSANTE LUMINOSO 22mm SPORGENTE GIALLO 1NA - 24V AC/DC | 11.4835
WL1UC | AR22E0L-10L4G | PULSANTE LUMINOSO 22mm SPORGENTE VERDE 1NA - 115V AC TRASF | 17.3355
WL1UD | AR22E0L-10L4R | PULSANTE LUMINOSO 22mm SPORGENTE ROSSO 1NA - 115V AC TRASF | 17.3355
WL1UE | AR22E0L-10L4W | PULSANTE LUMINOSO 22mm SPORGENTE BIANCO 1NA - 115V AC TRASF | 17.3355
WL1UF | AR22E0L-10L4S | PULSANTE LUMINOSO 22mm SPORGENTE BLU 1NA - 115V AC TRASF | 17.3355
WL1UG | AR22E0L-10L4Y | PULSANTE LUMINOSO 22mm SPORGENTE GIALLO 1NA - 115V AC TRASF | 17.3355
WL1VD | AR22E0L-10Q4G | PULSANTE LUMINOSO 22mm SPORGENTE VERDE 1NA - 230V AC TRASF | 19.1201
WL1VE | AR22E0L-10Q4R | PULSANTE LUMINOSO 22mm SPORGENTE ROSSO 1NA - 230V AC TRASF | 19.1201
WL1VF | AR22E0L-10Q4W | PULSANTE LUMINOSO 22mm SPORGENTE BIANCO 1NA - 230V AC TRASF | 19.1201
WL1VG | AR22E0L-10Q4S | PULSANTE LUMINOSO 22mm SPORGENTE BLU 1NA - 230V AC TRASF | 19.1201
WL1VH | AR22E0L-10Q4Y | PULSANTE LUMINOSO 22mm SPORGENTE GIALLO 1NA - 230V AC TRASF | 19.1201
WL1WE | AR22E0L-01E4G | PULSANTE LUMINOSO 22mm SPORGENTE VERDE 1NC - 24V AC/DC | 11.4835
WL1WF | AR22E0L-01E4R | PULSANTE LUMINOSO 22mm SPORGENTE ROSSO 1NC - 24V AC/DC | 11.4835
WL1WG | AR22E0L-01E4W | PULSANTE LUMINOSO 22mm SPORGENTE BIANCO 1NC - 24V AC/DC | 11.4835
WL1WH | AR22E0L-01E4S | PULSANTE LUMINOSO 22mm SPORGENTE BLU 1NC - 24V AC/DC | 11.4835
WL1WJ | AR22E0L-01E4Y | PULSANTE LUMINOSO 22mm SPORGENTE GIALLO 1NC - 24V AC/DC | 11.4835
WL1XF | AR22E0L-01L4G | PULSANTE LUMINOSO 22mm SPORGENTE VERDE 1NC - 115V AC TRASF | 17.3355
WL1XG | AR22E0L-01L4R | PULSANTE LUMINOSO 22mm SPORGENTE ROSSO 1NC - 115V AC TRASF | 17.3355
WL1XH | AR22E0L-01L4W | PULSANTE LUMINOSO 22mm SPORGENTE BIANCO 1NC - 115V AC TRASF | 17.3355
WL1XJ | AR22E0L-01L4S | PULSANTE LUMINOSO 22mm SPORGENTE BLU 1NC - 115V AC TRASF | 17.3355
WL1XK | AR22E0L-01L4Y | PULSANTE LUMINOSO 22mm SPORGENTE GIALLO 1NC - 115V AC TRASF | 17.3355
WL1YG | AR22E0L-01Q4G | PULSANTE LUMINOSO 22mm SPORGENTE VERDE 1NC - 230V AC TRASF | 19.1201
WL1YH | AR22E0L-01Q4R | PULSANTE LUMINOSO 22mm SPORGENTE ROSSO 1NC - 230V AC TRASF | 19.1201
WL1YJ | AR22E0L-01Q4W | PULSANTE LUMINOSO 22mm SPORGENTE BIANCO 1NC - 230V AC TRASF | 19.1201
WL1YK | AR22E0L-01Q4S | PULSANTE LUMINOSO 22mm SPORGENTE BLU 1NC - 230V AC TRASF | 19.1201
WL1YL | AR22E0L-01Q4Y | PULSANTE LUMINOSO 22mm SPORGENTE GIALLO 1NC - 230V AC TRASF | 19.1201
Pulsanti Luminosi Ø 22 - A Ghiera Alta 1NA o 1NC |  |  | 0
WL1ZH | AR22G4L-10E4G | PULSANTE LUMINOSO 22mm A GHIERA VERDE 1NA - 24V AC/DC | 13.0912
WL1ZJ | AR22G4L-10E4R | PULSANTE LUMINOSO 22mm A GHIERA ROSSO 1NA - 24V AC/DC | 13.0912
WL1ZK | AR22G4L-10E4W | PULSANTE LUMINOSO 22mm A GHIERA BIANCO 1NA - 24V AC/DC | 13.0912
WL1ZL | AR22G4L-10E4S | PULSANTE LUMINOSO 22mm A GHIERA BLU 1NA - 24V AC/DC | 13.0912
WL1ZM | AR22G4L-10E4Y | PULSANTE LUMINOSO 22mm A GHIERA GIALLO 1NA - 24V AC/DC | 13.0912
WL2AJ | AR22G4L-10L4G | PULSANTE LUMINOSO 22mm A GHIERA VERDE 1NA - 115V AC TRASF | 19.1201
WL2AK | AR22G4L-10L4R | PULSANTE LUMINOSO 22mm A GHIERA ROSSO 1NA - 115V AC TRASF | 19.1201
WL2AL | AR22G4L-10L4W | PULSANTE LUMINOSO 22mm A GHIERA BIANCO 1NA - 115V AC TRASF | 19.1201
WL2AM | AR22G4L-10L4S | PULSANTE LUMINOSO 22mm A GHIERA BLU 1NA - 115V AC TRASF | 19.1201
WL2AN | AR22G4L-10L4Y | PULSANTE LUMINOSO 22mm A GHIERA GIALLO 1NA - 115V AC TRASF | 19.1201
WL2BK | AR22G4L-10Q4G | PULSANTE LUMINOSO 22mm A GHIERA VERDE 1NA - 230V AC TRASF | 20.7324
WL2BL | AR22G4L-10Q4R | PULSANTE LUMINOSO 22mm A GHIERA ROSSO 1NA - 230V AC TRASF | 20.7324
WL2BM | AR22G4L-10Q4W | PULSANTE LUMINOSO 22mm A GHIERA BIANCO 1NA - 230V AC TRASF | 20.7324
WL2BN | AR22G4L-10Q4S | PULSANTE LUMINOSO 22mm A GHIERA BLU 1NA - 230V AC TRASF | 20.7324
WL2BP | AR22G4L-10Q4Y | PULSANTE LUMINOSO 22mm A GHIERA GIALLO 1NA - 230V AC TRASF | 20.7324
WL2CL | AR22G4L-01E4G | PULSANTE LUMINOSO 22mm A GHIERA VERDE 1NC - 24V AC/DC | 13.0912
WL2CM | AR22G4L-01E4R | PULSANTE LUMINOSO 22mm A GHIERA ROSSO 1NC - 24V AC/DC | 13.0912
WL2CN | AR22G4L-01E4W | PULSANTE LUMINOSO 22mm A GHIERA BIANCO 1NC - 24V AC/DC | 13.0912
WL2CP | AR22G4L-01E4S | PULSANTE LUMINOSO 22mm A GHIERA BLU 1NC - 24V AC/DC | 13.0912
WL2CQ | AR22G4L-01E4Y | PULSANTE LUMINOSO 22mm A GHIERA GIALLO 1NC - 24V AC/DC | 13.0912
WL2DM | AR22G4L-01L4G | PULSANTE LUMINOSO 22mm A GHIERA VERDE 1NC - 115V AC TRASF | 19.1201
WL2DN | AR22G4L-01L4R | PULSANTE LUMINOSO 22mm A GHIERA ROSSO 1NC - 115V AC TRASF | 19.1201
WL2DP | AR22G4L-01L4W | PULSANTE LUMINOSO 22mm A GHIERA BIANCO 1NC - 115V AC TRASF | 19.1201
WL2DQ | AR22G4L-01L4S | PULSANTE LUMINOSO 22mm A GHIERA BLU 1NC - 115V AC TRASF | 19.1201
WL2DR | AR22G4L-01L4Y | PULSANTE LUMINOSO 22mm A GHIERA GIALLO 1NC - 115V AC TRASF | 19.1201
WL2EN | AR22G4L-01Q4G | PULSANTE LUMINOSO 22mm A GHIERA VERDE 1NC - 230V AC TRASF | 20.7324
WL2EP | AR22G4L-01Q4R | PULSANTE LUMINOSO 22mm A GHIERA ROSSO 1NC - 230V AC TRASF | 20.7324
WL2EQ | AR22G4L-01Q4W | PULSANTE LUMINOSO 22mm A GHIERA BIANCO 1NC - 230V AC TRASF | 20.7324
WL2ER | AR22G4L-01Q4S | PULSANTE LUMINOSO 22mm A GHIERA BLU 1NC - 230V AC TRASF | 20.7324
WL2ES | AR22G4L-01Q4Y | PULSANTE LUMINOSO 22mm A GHIERA GIALLO 1NC - 230V AC TRASF | 20.7324
Pulsanti Luminosi Ø 22 - A Fungo 40 MM 1NA o 1NC |  |  | 0
WL2FP | AR22M0L-10E4R | PULSANTE LUMINOSO 22mm FUNGO ROSSO 40mm 1NA - 24V AC/DC | 12.1151
WL2FU | AR22M0L-10L4R | PULSANTE LUMINOSO 22mm FUNGO ROSSO 40mm 1NA - 115V AC TRASF | 18.0291
WL2FZ | AR22M0L-10Q4R | PULSANTE LUMINOSO 22mm FUNGO ROSSO 40mm 1NA - 230V AC TRASF | 19.7517
WL2GE | AR22M0L-01E4R | PULSANTE LUMINOSO 22mm FUNGO ROSSO 40mm 1NC - 24V AC/DC | 12.1151
WL2GK | AR22M0L-01L4R | PULSANTE LUMINOSO 22mm FUNGO ROSSO 40mm 1NC - 115V AC TRASF | 18.0291
WL2GQ | AR22M0L-01Q4R | PULSANTE LUMINOSO 22mm FUNGO ROSSO 40mm 1NC - 230V AC TRASF | 19.7517
Pulsanti Luminosi Ø 22 - Di Emergenza a Fungo 1NC |  |  | 0
WL2KK | AR22V2L-01E4R | PULSANTE LUMINOSO 22mm FUNGO ROSSO 40mm 1NC SBL ROTAZ-24V AC/DC | 21.4168
WL2KQ | AR22V2L-01L4R | PULSANTE LUMINOSO 22mm FUNGO ROSSO 40mm 1NC SBL ROTAZ-115V AC TRASF | 25.436
WL2KV | AR22V2L-01Q4R | PULSANTE LUMINOSO 22mm FUNGO ROSSO 40mm 1NC SBL ROTAZ-230V AC TRASF | 26.9289
WL2LA | AR22VAL-01E4R | PULSANTE LUMINOSO 22mm FUNGO TRASP ROSSO 40mm 1NC SBL ROTAZ-24V AC/DC | 19.1775
WL2LF | AR22VAL-01L4R | PULSANTE LUMINOSO 22mm FUNGO TRASP ROSSO 40mm 1NC SBL ROTAZ-115V AC TRASF | 28.3069
WL2LL | AR22VAL-01Q4R | PULSANTE LUMINOSO 22mm FUNGO TRASP ROSSO 40mm 1NC SBL ROTAZ-230V AC TRASF | 29.0487
Indicatori Luminosi Ø 22 - Piatti |  |  | 0
WL5AN | DR22F3L-E4G | INDICATORE LUMINOSO 22mm ROTONDO PIATTO VERDE 24V | 8.656
WL5AP | DR22F3L-E4R | INDICATORE LUMINOSO 22mm ROTONDO PIATTO ROSSO 24V | 8.656
WL5AQ | DR22F3L-E4W | INDICATORE LUMINOSO 22mm ROTONDO PIATTO BIANCO 24V | 8.656
WL5AR | DR22F3L-E4S | INDICATORE LUMINOSO 22mm ROTONDO PIATTO BLU 24V | 8.656
WL5AS | DR22F3L-E4Y | INDICATORE LUMINOSO 22mm ROTONDO PIATTO GIALLO 24V | 8.656
WL5BP | DR22F3L-L4G | INDICATORE LUMINOSO 22mm ROTONDO PIATTO VERDE 115V TRASF | 13.3783
WL5BQ | DR22F3L-L4R | INDICATORE LUMINOSO 22mm ROTONDO PIATTO ROSSO 115V TRASF | 13.3783
WL5BR | DR22F3L-L4W | INDICATORE LUMINOSO 22mm ROTONDO PIATTO BIANCO 115V TRASF | 13.3783
WL5BS | DR22F3L-L4S | INDICATORE LUMINOSO 22mm ROTONDO PIATTO BLU 115V TRASF | 13.3783
WL5BT | DR22F3L-L4Y | INDICATORE LUMINOSO 22mm ROTONDO PIATTO GIALLO 115V TRASF | 13.3783
WL5CQ | DR22F3L-Q4G | INDICATORE LUMINOSO 22mm ROTONDO PIATTO VERDE 230V TRASF | 15.7898
WL5CR | DR22F3L-Q4R | INDICATORE LUMINOSO 22mm ROTONDO PIATTO ROSSO 230V TRASF | 15.7898
WL5CS | DR22F3L-Q4W | INDICATORE LUMINOSO 22mm ROTONDO PIATTO BIANCO 230V TRASF | 15.7898
WL5CT | DR22F3L-Q4S | INDICATORE LUMINOSO 22mm ROTONDO PIATTO BLU 230V TRASF | 15.7898
WL5CU | DR22F3L-Q4Y | INDICATORE LUMINOSO 22mm ROTONDO PIATTO GIALLO 230V TRASF | 15.7898
Indicatori Luminosi Ø 22 - Sporgenti |  |  | 0
WL5EZ | DR22E3L-E4G | INDICATORE LUMINOSO 22mm ROTONDO SPORGENTE VERDE 24V | 8.656
WL5FA | DR22E3L-E4R | INDICATORE LUMINOSO 22mm ROTONDO SPORGENTE ROSSO 24V | 8.656
WL5FB | DR22E3L-E4W | INDICATORE LUMINOSO 22mm ROTONDO SPORGENTE BIANCO 24V | 8.656
WL5FC | DR22E3L-E4S | INDICATORE LUMINOSO 22mm ROTONDO SPORGENTE BLU 24V | 8.656
WL5FD | DR22E3L-E4Y | INDICATORE LUMINOSO 22mm ROTONDO SPORGENTE GIALLO 24V | 8.656
WL5GA | DR22E3L-L4G | INDICATORE LUMINOSO 22mm ROTONDO SPORGENTE VERDE 115V TRASF | 13.3783
WL5GB | DR22E3L-L4R | INDICATORE LUMINOSO 22mm ROTONDO SPORGENTE ROSSO 115V TRASF | 13.3783
WL5GC | DR22E3L-L4W | INDICATORE LUMINOSO 22mm ROTONDO SPORGENTE BIANCO 115V TRASF | 13.3783
WL5GD | DR22E3L-L4S | INDICATORE LUMINOSO 22mm ROTONDO SPORGENTE BLU 115V TRASF | 13.3783
WL5GE | DR22E3L-L4Y | INDICATORE LUMINOSO 22mm ROTONDO SPORGENTE GIALLO 115V TRASF | 13.3783
WL5HB | DR22E3L-Q4G | INDICATORE LUMINOSO 22mm ROTONDO SPORGENTE VERDE 230V TRASF | 15.7898
WL5HC | DR22E3L-Q4R | INDICATORE LUMINOSO 22mm ROTONDO SPORGENTE ROSSO 230V TRASF | 15.7898
WL5HD | DR22E3L-Q4W | INDICATORE LUMINOSO 22mm ROTONDO SPORGENTE BIANCO 230V TRASF | 15.7898
WL5HE | DR22E3L-Q4S | INDICATORE LUMINOSO 22mm ROTONDO SPORGENTE BLU 230V TRASF | 15.7898
WL5HF | DR22E3L-Q4Y | INDICATORE LUMINOSO 22mm ROTONDO SPORGENTE GIALLO 230V TRASF | 15.7898
Selettori Ø 22 - A 2 Posizioni - A Leva 1NA o 1NC |  |  | 0
WL3LU | AR22PR-210B | SELETTORE 22mm A LEVA 1NA - 2 POSIZ MANTENIMENTO | 10.5887
WL3LV | AR22PR-201B | SELETTORE 22mm A LEVA 1NC - 2 POSIZ MANTENIMENTO | 10.5887
WL3ME | AR22PR-010B | SELETTORE 22mm A LEVA 1NA - 2 POSIZ RITORNO A MOLLA | 10.5887
WL3MF | AR22PR-001B | SELETTORE 22mm A LEVA 1NC - 2 POSIZ RITORNO A MOLLA | 10.5887
Selettori Ø 22 - A 2 Posizioni - A Leva Lunga 1NA o 1NC |  |  | 0
WL3NC | AR22WR-210B | SELETTORE 22mm A LEVA SPORGENTE 1NA - 2 POSIZ MANTENIMENTO | 12.3448
WL3ND | AR22WR-201B | SELETTORE 22mm A LEVA SPORGENTE 1NC - 2 POSIZ MANTENIMENTO | 12.3448
WL3NN | AR22WR-010B | SELETTORE 22mm A LEVA SPORGENTE 1NA - 2 POSIZ RITORNO A MOLLA | 12.3448
WL3NP | AR22WR-001B | SELETTORE 22mm A LEVA SPORGENTE 1NC - 2 POSIZ RITORNO A MOLLA | 12.3448
Selettori Ø 22 - A 2 Posizioni - Cilindrici 1NA o 1NC |  |  | 0
WL3PL | AR22RR-210B | SELETTORE 22mm CILINDRICO 1NA - 2 POSIZ MANTENIMENTO | 13.4931
WL3PM | AR22RR-201B | SELETTORE 22mm CILINDRICO 1NC - 2 POSIZ MANTENIMENTO | 13.4931
WL3PW | AR22RR-010B | SELETTORE 22mm CILINDRICO 1NA - 2 POSIZ RITORNO A MOLLA | 13.4931
WL3PX | AR22RR-001B | SELETTORE 22mm CILINDRICO 1NC - 2 POSIZ RITORNO A MOLLA | 13.4931
Selettori Ø 22 - A 2 Posizioni - A Chiave 1NA o 1NC |  |  | 0
WL3RQ | AR22JR-2A10A | SELETTORE 22mm A CHIAVE 1NA - 2 POSIZ MANTEN ESTRAZ CHIAVE SIN | 18.9478
WL3RR | AR22JR-2A01A | SELETTORE 22mm A CHIAVE 1NC - 2 POSIZ MANTEN ESTRAZ CHIAVE SIN | 18.9478
WL3SA | AR22JR-2D10A | SELETTORE 22mm A CHIAVE 1NA - 2 POSIZ MANTEN ESTRAZ CHIAVE DX | 18.9478
WL3SB | AR22JR-2D01A | SELETTORE 22mm A CHIAVE 1NC - 2 POSIZ MANTEN ESTRAZ CHIAVE DX | 18.9478
WL3SL | AR22JR-2B10A | SELETTORE 22mm A CHIAVE 1NA - 2 POSIZ MANTEN ESTRAZ CHIAVE SIN+DX | 18.9478
WL3SM | AR22JR-2B01A | SELETTORE 22mm A CHIAVE 1NC - 2 POSIZ MANTEN ESTRAZ CHIAVE SIN+DX | 18.9478
WL3SW | AR22JR-0A10A | SELETTORE 22mm A CHIAVE 1NA - 2 POSIZ RITORNO A MOLLA | 18.9478
WL3SX | AR22JR-0A01A | SELETTORE 22mm A CHIAVE 1NC - 2 POSIZ RITORNO A MOLLA | 18.9478
Selettori Ø 22 - A 2 Posizioni - Luminosi - A Leva 1NA o 1NC |  |  | 0
WL4EW | AR22PL-210E4G | SELETTORE LUMINOSO 22mm A LEVA VERDE 1NA - 2 POS MANTEN - 24V | 14.2396
WL4EX | AR22PL-210E4R | SELETTORE LUMINOSO 22mm A LEVA ROSSO 1NA - 2 POS MANTEN - 24V | 14.2396
WL4EY | AR22PL-210E4W | SELETTORE LUMINOSO 22mm A LEVA BIANCO 1NA - 2 POS MANTEN - 24V | 14.2396
WL4EZ | AR22PL-210E4Y | SELETTORE LUMINOSO 22mm A LEVA GIALLO 1NA - 2 POS MANTEN - 24V | 14.2396
WL4FS | AR22PL-210L4G | SELETTORE LUMINOSO 22mm A LEVA VERDE 1NA - 2 POS MANTEN - 115V TRASF | 20.3224
WL4FT | AR22PL-210L4R | SELETTORE LUMINOSO 22mm A LEVA ROSSO 1NA - 2 POS MANTEN - 115V TRASF | 20.3224
WL4FU | AR22PL-210L4W | SELETTORE LUMINOSO 22mm A LEVA BIANCO 1NA - 2 POS MANTEN - 115V TRASF | 20.3224
WL4FV | AR22PL-210L4Y | SELETTORE LUMINOSO 22mm A LEVA GIALLO 1NA - 2 POS MANTEN - 115V TRASF | 20.3224
WL4GN | AR22PL-210Q4G | SELETTORE LUMINOSO 22mm A LEVA VERDE 1NA - 2 POS MANTEN - 230V TRASF | 21.8187
WL4GP | AR22PL-210Q4R | SELETTORE LUMINOSO 22mm A LEVA ROSSO 1NA - 2 POS MANTEN - 230V TRASF | 21.8187
WL4GQ | AR22PL-210Q4W | SELETTORE LUMINOSO 22mm A LEVA BIANCO 1NA - 2 POS MANTEN - 230V TRASF | 21.8187
WL4GR | AR22PL-210Q4Y | SELETTORE LUMINOSO 22mm A LEVA GIALLO 1NA - 2 POS MANTEN - 230V TRASF | 21.8187
WL4HJ | AR22PL-201E4G | SELETTORE LUMINOSO 22mm A LEVA VERDE 1NC - 2 POS MANTEN - 24V | 14.2396
WL4HK | AR22PL-201E4R | SELETTORE LUMINOSO 22mm A LEVA ROSSO 1NC - 2 POS MANTEN - 24V | 14.2396
WL4HL | AR22PL-201E4W | SELETTORE LUMINOSO 22mm A LEVA BIANCO 1NC - 2 POS MANTEN - 24V | 14.2396
WL4HM | AR22PL-201E4Y | SELETTORE LUMINOSO 22mm A LEVA GIALLO 1NC - 2 POS MANTEN - 24V | 14.2396
WL4JE | AR22PL-201L4G | SELETTORE LUMINOSO 22mm A LEVA VERDE 1NC - 2 POS MANTEN - 115V TRASF | 20.3224
WL4JF | AR22PL-201L4R | SELETTORE LUMINOSO 22mm A LEVA ROSSO 1NC - 2 POS MANTEN - 115V TRASF | 20.3224
WL4JG | AR22PL-201L4W | SELETTORE LUMINOSO 22mm A LEVA BIANCO 1NC - 2 POS MANTEN - 115V TRASF | 20.3224
WL4JH | AR22PL-201L4Y | SELETTORE LUMINOSO 22mm A LEVA GIALLO 1NC - 2 POS MANTEN - 115V TRASF | 20.3224
WL4KA | AR22PL-201Q4G | SELETTORE LUMINOSO 22mm A LEVA VERDE 1NC - 2 POS MANTEN - 230V TRASF | 21.8187
WL4KB | AR22PL-201Q4R | SELETTORE LUMINOSO 22mm A LEVA ROSSO 1NC - 2 POS MANTEN - 230V TRASF | 21.8187
WL4KC | AR22PL-201Q4W | SELETTORE LUMINOSO 22mm A LEVA BIANCO 1NC - 2 POS MANTEN - 230V TRASF | 21.8187
WL4KD | AR22PL-201Q4Y | SELETTORE LUMINOSO 22mm A LEVA GIALLO 1NC - 2 POS MANTEN - 230V TRASF | 21.8187
WL4LN | AR22PL-010E4G | SELETTORE LUMINOSO 22mm A LEVA VERDE 1NA - 2 POS RITORNO A MOLLA - 24V | 14.2396
WL4LP | AR22PL-010E4R | SELETTORE LUMINOSO 22mm A LEVA ROSSO 1NA - 2 POS RITORNO A MOLLA - 24V | 14.2396
WL4LQ | AR22PL-010E4W | SELETTORE LUMINOSO 22mm A LEVA BIANCO 1NA - 2 POS RITORNO A MOLLA - 24V | 14.2396
WL4LR | AR22PL-010E4Y | SELETTORE LUMINOSO 22mm A LEVA GIALLO 1NA - 2 POS RITORNO A MOLLA - 24V | 14.2396
WL4MJ | AR22PL-010L4G | SELETTORE LUMINOSO 22mm A LEVA VERDE 1NA - 2 POS RIT A MOLLA - 115V TRASF | 20.3224
WL4MK | AR22PL-010L4R | SELETTORE LUMINOSO 22mm A LEVA ROSSO 1NA - 2 POS RIT A MOLLA 115V TRASF | 20.3224
WL4ML | AR22PL-010L4W | SELETTORE LUMINOSO 22mm A LEVA BIANCO 1NA - 2 POS RIT A MOLLA - 115V TRASF | 20.3224
WL4MM | AR22PL-010L4Y | SELETTORE LUMINOSO 22mm A LEVA GIALLO 1NA - 2 POS RIT A MOLLA - 115V TRASF | 20.3224
WL4NE | AR22PL-010Q4G | SELETTORE LUMINOSO 22mm A LEVA VERDE 1NA - 2 POS RIT A MOLLA - 230V TRASF | 21.8187
WL4NF | AR22PL-010Q4R | SELETTORE LUMINOSO 22mm A LEVA ROSSO 1NA - 2 POS RIT A MOLLA - 230V TRASF | 21.8187
WL4NG | AR22PL-010Q4W | SELETTORE LUMINOSO 22mm A LEVA BIANCO 1NA - 2 POS RIT A MOLLA - 230V TRASF | 21.8187
WL4NH | AR22PL-010Q4Y | SELETTORE LUMINOSO 22mm A LEVA GIALLO 1NA - 2 POS RIT A MOLLA - 230V TRASF | 21.8187
WL4PA | AR22PL-001E4G | SELETTORE LUMINOSO 22mm A LEVA VERDE 1NC - 2 POS RITORNO A MOLLA - 24V | 14.2396
WL4PB | AR22PL-001E4R | SELETTORE LUMINOSO 22mm A LEVA ROSSO 1NC - 2 POS RITORNO A MOLLA - 24V | 14.2396
WL4PC | AR22PL-001E4W | SELETTORE LUMINOSO 22mm A LEVA BIANCO 1NC - 2 POS RITORNO A MOLLA - 24V | 14.2396
WL4PD | AR22PL-001E4Y | SELETTORE LUMINOSO 22mm A LEVA GIALLO 1NC - 2 POS RITORNO A MOLLA - 24V | 14.2396
WL4PW | AR22PL-001L4G | SELETTORE LUMINOSO 22mm A LEVA VERDE 1NC - 2 POS RIT A MOLLA - 115V TRASF | 20.3224
WL4PX | AR22PL-001L4R | SELETTORE LUMINOSO 22mm A LEVA ROSSO 1NC - 2 POS RIT A MOLLA - 115V TRASF | 20.3224
WL4PY | AR22PL-001L4W | SELETTORE LUMINOSO 22mm A LEVA BIANCO 1NC - 2 POS RIT A MOLLA - 115V TRASF | 20.3224
WL4PZ | AR22PL-001L4Y | SELETTORE LUMINOSO 22mm A LEVA GIALLO 1NC - 2 POS RIT A MOLLA - 115V TRASF | 20.3224
WL4QS | AR22PL-001Q4G | SELETTORE LUMINOSO 22mm A LEVA VERDE 1NC - 2 POS RIT A MOLLA - 230V TRASF | 21.8187
WL4QT | AR22PL-001Q4R | SELETTORE LUMINOSO 22mm A LEVA ROSSO 1NC - 2 POS RIT A MOLLA - 230V TRASF | 21.8187
WL4QU | AR22PL-001Q4W | SELETTORE LUMINOSO 22mm A LEVA BIANCO 1NC - 2 POS RIT A MOLLA - 230V TRASF | 21.8187
WL4QV | AR22PL-001Q4Y | SELETTORE LUMINOSO 22mm A LEVA GIALLO 1NC - 2 POS RIT A MOLLA - 230V TRASF | 21.8187
Selettori Ø 22 - A 3 Posizioni - A Leva 1NA+1NC o 2NA+2NC |  |  | 0
WL3UQ | AR22PR-311B | SELETTORE 22mm A LEVA 1NA+1NC - 3 POSIZ MANTENIMENTO | 13.4931
WL3UV | AR22PR-611B | SELETTORE 22mm A LEVA 1NA+1NC - 3 POSIZ RITORNO MANUALE/MOLLA SIN | 13.4931
WL3VA | AR22PR-711B | SELETTORE 22mm A LEVA 1NA+1NC - 3 POSIZ RITORNO MANUALE/MOLLA DX | 13.4931
WL3VK | AR22PR-120B | SELETTORE 22mm A LEVA 2NA - 3 POSIZ RITORNO A MOLLA | 13.4946
WL3VF | AR22PR-122B | SELETTORE 22mm A LEVA 2NA+2NC - 3 POSIZ RITORNO A MOLLA | 19.2349
Selettori Ø 22 - A 3 Posizioni - A Leva Lunga 1NA+1NC o 2NA+2NC |  |  | 0
WL3WC | AR22WR-311B | SELETTORE 22mm A LEVA SPORGENTE 1NA+1NC - 3 POSIZ MANTENIMENTO | 15.2157
WL3WH | AR22WR-611B | SELETTORE 22mm A LEVA SPORGENTE 1NA+1NC-3 POSIZ RIT MAN/MOLLA SIN | 15.2157
WL3WN | AR22WR-711B | SELETTORE 22mm A LEVA SPORGENTE 1NA+1NC-3 POSIZ RIT MAN/MOLLA DX | 15.2157
WL3WT | AR22WR-122B | SELETTORE 22mm A LEVA SPORGENTE 2NA+2NC-3 POSIZ RITORNO A MOLLA | 20.9
Selettori Ø 22 - A 3 Posizioni - Cilindrici 1NA+1NC o 2NA+2NC |  |  | 0
WL3XQ | AR22RR-311B | SELETTORE 22mm CILINDRICO 1NA+1NC - 3 POSIZ MANTENIMENTO | 16.364
WL3XV | AR22RR-611B | SELETTORE 22mm CILINDRICO 1NA+1NC-3 POSIZ RIT MANUALE/MOLLA SIN | 16.364
WL3YA | AR22RR-711B | SELETTORE 22mm CILINDRICO 1NA+1NC-3 POSIZ RIT MANUALE/MOLLA DX | 16.364
WL3YF | AR22RR-122B | SELETTORE 22mm CILINDRICO 2NA+2NC-3 POSIZ RITORNO A MOLLA | 22.1058
Selettori Ø 22 - A 3 Posizioni - A Chiave 1NA+1NC o 2NA+2NC |  |  | 0
WL3ZC | AR22JR-3A11A | SELETTORE 22mm A CHIAVE 1NA+1NC-3 POSIZ MANTEN ESTR CHIAVE SIN | 23.3678
WL3ZH | AR22JR-3B11A | SELETTORE 22mm A CHIAVE 1NA+1NC-3 POSIZ MANTEN ESTR CHIAVE SIN+DX | 23.3678
WL3ZN | AR22JR-3C11A | SELETTORE 22mm A CHIAVE 1NA+1NC-3 POSIZ MANTEN ESTR CHIAVE SIN+CENTRO+DX | 23.3678
WL3ZT | AR22JR-3D11A | SELETTORE 22mm A CHIAVE 1NA+1NC-3 POSIZ MANTEN ESTR CHIAVE DX | 23.3678
WL3ZY | AR22JR-3E11A | SELETTORE 22mm A CHIAVE 1NA+1NC-3 POSIZ MANTEN ESTR CHIAVE CENTRO | 23.3678
WL4AD | AR22JR-3F11A | SELETTORE 22mm A CHIAVE 1NA+1NC-3 POSIZ MANTEN ESTR CHIAVE CENTRO+DX | 23.3678
WL4AJ | AR22JR-3G11A | SELETTORE 22mm A CHIAVE 1NA+1NC-3 POSIZ MANTEN ESTR CHIAVE CENTRO+SX | 23.3678
WL4BF | AR22JR-6D11A | SELETTORE 22mm A CHIAVE 1NA+1NC-3 POSIZ MANTEN/MOLLA SIN ESTR CHIAVE DX | 23.3678
WL4BL | AR22JR-6E11A | SELETTORE 22mm A CHIAVE 1NA+1NC-3 POSIZ MANTEN/MOLLA SIN ESTR CHIAVE CENTRO | 23.3678
WL4BR | AR22JR-6F11A | SELETTORE 22mm A CHIAVE 1NA+1NC-3 POSIZ MANTEN/MOLLA SIN ESTR CHIAVE CENTRO+DX | 23.3678
WL4CN | AR22JR-7A11A | SELETTORE 22mm A CHIAVE 1NA+1NC-3 POSIZ MANTEN/MOLLA DX ESTR CHIAVE SIN | 23.3678
WL4CT | AR22JR-7E11A | SELETTORE 22mm A CHIAVE 1NA+1NC-3 POSIZ MANTEN/MOLLA DX ESTR CHIAVE CENTRO | 23.3678
WL4CY | AR22JR-7G11A | SELETTORE 22mm A CHIAVE 1NA+1NC-3 POSIZ MANTEN/MOLLA DX ESTR CHIAVE SIN+CENTRO | 23.3678
WL4DV | AR22JR-1E22A | SELETTORE 22mm A CHIAVE 2NA+2NC-3 POSIZ MOLLA ESTR CHIAVE CENTRO | 29.0487
Selettori Ø 22 - A 3 Posizioni - Luminosi - A Leva 1NA+1NC |  |  | 0
WL4SE | AR22PL-311E4G | SELETTORE LUMINOSO 22mm A LEVA VERDE 1NA+1NC-3 POS MANTEN-24V | 16.4789
WL4SF | AR22PL-311E4R | SELETTORE LUMINOSO 22mm A LEVA ROSSO 1NA+1NC-3 POS MANTEN-24V | 16.4789
WL4SG | AR22PL-311E4W | SELETTORE LUMINOSO 22mm A LEVA BIANCO 1NA+1NC-3 POS MANTEN-24V | 16.4789
WL4SH | AR22PL-311E4Y | SELETTORE LUMINOSO 22mm A LEVA GIALLO 1NA+1NC-3 POS MANTEN-24V | 16.4789
WL4TA | AR22PL-311L4G | SELETTORE LUMINOSO 22mm A LEVA VERDE 1NA+1NC-3 POS MANTEN-115V TRASF | 22.7948
WL4TB | AR22PL-311L4R | SELETTORE LUMINOSO 22mm A LEVA ROSSO 1NA+1NC-3 POS MANTEN-115V TRASF | 22.7948
WL4TC | AR22PL-311L4W | SELETTORE LUMINOSO 22mm A LEVA BIANCO 1NA+1NC-3 POS MANTEN-115V TRASF | 22.7948
WL4TD | AR22PL-311L4Y | SELETTORE LUMINOSO 22mm A LEVA GIALLO 1NA+1NC-3 POS MANTEN-115V TRASF | 22.7948
WL4TW | AR22PL-311Q4G | SELETTORE LUMINOSO 22mm A LEVA VERDE 1NA+1NC-3 POS MANTEN-230V TRASF | 24.6322
WL4TX | AR22PL-311Q4R | SELETTORE LUMINOSO 22mm A LEVA ROSSO 1NA+1NC-3 POS MANTEN-230V TRASF | 24.6322
WL4TY | AR22PL-311Q4W | SELETTORE LUMINOSO 22mm A LEVA BIANCO 1NA+1NC-3 POS MANTEN-230V TRASF | 24.6322
WL4TZ | AR22PL-311Q4Y | SELETTORE LUMINOSO 22mm A LEVA GIALLO 1NA+1NC-3 POS MANTEN-230V TRASF | 24.6322
WL4US | AR22PL-611E4G | SELETTORE LUMINOSO 22mm A LEVA VERDE 1NA+1NC-3 POS RIT MAN/MOLLA SIN-24V | 16.4789
WL4UT | AR22PL-611E4R | SELETTORE LUMINOSO 22mm A LEVA ROSSO 1NA+1NC-3 POS RIT MAN/MOLLA SIN-24V | 16.4789
WL4UU | AR22PL-611E4W | SELETTORE LUMINOSO 22mm A LEVA BIANCO 1NA+1NC-3 POS RIT MAN/MOLLA SIN-24V | 16.4789
WL4UV | AR22PL-611E4Y | SELETTORE LUMINOSO 22mm A LEVA GIALLO 1NA+1NC-3 POS RIT MAN/MOLLA SIN-24V | 16.4789
WL4VN | AR22PL-611L4G | SELETTORE LUMINOSO 22mm A LEVA VERDE 1NA+1NC-3 POS RIT MAN/MOLLA SIN-115V TRASF | 22.7948
WL4VP | AR22PL-611L4R | SELETTORE LUMINOSO 22mm A LEVA ROSSO 1NA+1NC-3 POS RIT MAN/MOLLA SIN-115V TRASF | 22.7948
WL4VQ | AR22PL-611L4W | SELETTORE LUMINOSO 22mm A LEVA BIANCO 1NA+1NC-3 POS RIT MAN/MOLLA SIN-115V TRASF | 22.7948
WL4VR | AR22PL-611L4Y | SELETTORE LUMINOSO 22mm A LEVA GIALLO 1NA+1NC-3 POS RIT MAN/MOLLA SIN-115V TRASF | 22.7948
WL4WJ | AR22PL-611Q4G | SELETTORE LUMINOSO 22mm A LEVA VERDE 1NA+1NC-3 POS RIT MAN/MOLLA SIN-230V TRASF | 24.6322
WL4WK | AR22PL-611Q4R | SELETTORE LUMINOSO 22mm A LEVA ROSSO 1NA+1NC-3 POS RIT MAN/MOLLA SIN-230V TRASF | 24.6322
WL4WL | AR22PL-611Q4W | SELETTORE LUMINOSO 22mm A LEVA BIANCO 1NA+1NC-3 POS RIT MAN/MOLLA SIN-230V TRASF | 24.6322
WL4WM | AR22PL-611Q4Y | SELETTORE LUMINOSO 22mm A LEVA GIALLO 1NA+1NC-3 POS RIT MAN/MOLLA SIN-230V TRASF | 24.6322
WL4XE | AR22PL-711E4G | SELETTORE LUMINOSO 22mm A LEVA VERDE 1NA+1NC-3 POS RIT MAN/MOLLA DX-24V | 16.4789
WL4XF | AR22PL-711E4R | SELETTORE LUMINOSO 22mm A LEVA ROSSO 1NA+1NC-3 POS RIT MAN/MOLLA DX-24V | 16.4789
WL4XG | AR22PL-711E4W | SELETTORE LUMINOSO 22mm A LEVA BIANCO 1NA+1NC-3 POS RIT MAN/MOLLA DX-24V | 16.4789
WL4XH | AR22PL-711E4Y | SELETTORE LUMINOSO 22mm A LEVA GIALLO 1NA+1NC-3 POS RIT MAN/MOLLA DX-24V | 16.4789
WL4YA | AR22PL-711L4G | SELETTORE LUMINOSO 22mm A LEVA VERDE 1NA+1NC-3 POS RIT MAN/MOLLA DX-115V TRASF | 22.7948
WL4YB | AR22PL-711L4R | SELETTORE LUMINOSO 22mm A LEVA ROSSO 1NA+1NC-3 POS RIT MAN/MOLLA DX-115V TRASF | 22.7948
WL4YC | AR22PL-711L4W | SELETTORE LUMINOSO 22mm A LEVA BIANCO 1NA+1NC-3 POS RIT MAN/MOLLA DX-115V TRASF | 22.7948
WL4YD | AR22PL-711L4Y | SELETTORE LUMINOSO 22mm A LEVA GIALLO 1NA+1NC-3 POS RIT MAN/MOLLA DX-115V TRASF | 22.7948
WL4YW | AR22PL-711Q4G | SELETTORE LUMINOSO 22mm A LEVA VERDE 1NA+1NC-3 POS RIT MAN/MOLLA DX-230V TRASF | 24.6322
WL4YX | AR22PL-711Q4R | SELETTORE LUMINOSO 22mm A LEVA ROSSO 1NA+1NC-3 POS RIT MAN/MOLLA DX-230V TRASF | 24.6322
WL4YY | AR22PL-711Q4W | SELETTORE LUMINOSO 22mm A LEVA BIANCO 1NA+1NC-3 POS RIT MAN/MOLLA DX-230V TRASF | 24.6322
WL4YZ | AR22PL-711Q4Y | SELETTORE LUMINOSO 22mm A LEVA GIALLO 1NA+1NC-3 POS RIT MAN/MOLLA DX-230V TRASF | 24.6322
WL4Z1 | AR22PL-120E4G | SELETTORE LUMINOSO 22mm A LEVA VERDE 2NO(1L+1R) -3 POS RITORNO A MOLLA | 18.2588
WL4Z3 | AR22PL-120E4W | SELETTORE LUMINOSO 22mm A LEVA BIANCO 2NO(1L+1R) -3 POS RITORNO A MOLLA | 18.2588
WL4Z5 | AR22PL-120E4S | SELETTORE LUMINOSO 22mm A LEVA BLU 2NO(1L+1R) -3 POS RITORNO A MOLLA | 18.2588
WL4Z7 | AR22PL-120E4Y | SELETTORE LUMINOSO 22mm A LEVA GIALLO 2NO(1L+1R) -3 POS RITORNO A MOLLA | 18.2588
WL4Z9 | AR22PL-120E4R | SELETTORE LUMINOSO 22mm A LEVA ROSSO 2NO(1L+1R) -3 POS RITORNO A MOLLA | 18.2588
Operatori - Pulsanti - Piatti |  |  | 0
WL6EA | AR22FARN-C00 | ELEM OPERATORE 22mm PULS PIATTO SENZA TASTO | 4.7204
WL6EE | AR22F0RN-G | ELEM OPERATORE 22mm PULS PIATTO VERDE | 5.025
WL6EF | AR22F0RN-R | ELEM OPERATORE 22mm PULS PIATTO ROSSO | 5.025
WL6EG | AR22F0RN-W | ELEM OPERATORE 22mm PULS PIATTO BIANCO | 5.025
WL6EH | AR22F0RN-S | ELEM OPERATORE 22mm PULS PIATTO BLU | 5.025
WL6EJ | AR22F0RN-Y | ELEM OPERATORE 22mm PULS PIATTO GIALLO | 5.025
WL6EK | AR22F0RN-B | ELEM OPERATORE 22mm PULS PIATTO NERO | 5.025
WL6EW | AR22FARN-C13 | ELEM OPERATORE 22mm PULS PIATTO ROSSO SIMBOLO-STOP | 5.3529
WL6EX | AR22FARN-C15 | ELEM OPERATORE 22mm PULS PIATTO VERDE SIMBOLO-START | 5.3529
WL6FD | AR22FARN-C14 | ELEM OPERATORE 22mm PULS PIATTO NERO SIMBOLO-STOP | 5.3529
WL6FE | AR22FARN-C19 | ELEM OPERATORE 22mm PULS PIATTO BIANCO SIMBOLO-START | 5.3529
Operatori - Pulsanti - Sporgenti |  |  | 0
WL6FF | AR22EARN-C00 | ELEM OPERATORE 22mm PULS SPORG SENZA TASTO | 4.9547
WL6FG | AR22E0RN-G | ELEM OPERATORE 22mm PULS SPORG VERDE | 5.2592
WL6FH | AR22E0RN-R | ELEM OPERATORE 22mm PULS SPORG ROSSO | 5.2592
WL6FJ | AR22E0RN-W | ELEM OPERATORE 22mm PULS SPORG BIANCO | 5.2592
WL6FK | AR22E0RN-S | ELEM OPERATORE 22mm PULS SPORG BLU | 5.2592
WL6FL | AR22E0RN-Y | ELEM OPERATORE 22mm PULS SPORG GIALLO | 5.2592
WL6FM | AR22E0RN-B | ELEM OPERATORE 22mm PULS SPORG NERO | 5.2592
WL6FY | AR22EARN-C13 | ELEM OPERATORE 22mm PULS SPORG ROSSO SIMBOLO-STOP | 5.5989
WL6FZ | AR22EARN-C15 | ELEM OPERATORE 22mm PULS SPORG VERDE SIMBOLO-START | 5.5989
WL6GF | AR22EARN-C14 | ELEM OPERATORE 22mm PULS SPORG NERO SIMBOLO-STOP | 5.5989
WL6GG | AR22EARN-C19 | ELEM OPERATORE 22mm PULS SPORG BIANCO SIMBOLO-START | 5.5989
Operatori - Pulsanti - A Ghiera Alta |  |  | 0
WL6HL | AR22G3RN-G | ELEM OPERATORE 22mm PULS GHIERA VERDE | 7.801
WL6HM | AR22G3RN-R | ELEM OPERATORE 22mm PULS GHIERA ROSSO | 7.801
WL6HN | AR22G3RN-W | ELEM OPERATORE 22mm PULS GHIERA BIANCO | 7.801
WL6HP | AR22G3RN-S | ELEM OPERATORE 22mm PULS GHIERA BLU | 7.801
WL6HQ | AR22G3RN-Y | ELEM OPERATORE 22mm PULS GHIERA GIALLO | 7.801
WL6HR | AR22G3RN-B | ELEM OPERATORE 22mm PULS GHIERA NERO | 7.801
Operatori - Pulsanti - A Fungo |  |  | 0
WL6GJ | AR22M0RN-G | ELEM OPERATORE 22mm PULS FUNGO 40mm VERDE | 7.801
WL6GK | AR22M0RN-R | ELEM OPERATORE 22mm PULS FUNGO 40mm ROSSO | 7.801
WL6GL | AR22M0RN-W | ELEM OPERATORE 22mm PULS FUNGO 40mm BIANCO | 7.801
WL6GM | AR22M0RN-S | ELEM OPERATORE 22mm PULS FUNGO 40mm BLU | 7.801
WL6GN | AR22M0RN-Y | ELEM OPERATORE 22mm PULS FUNGO 40mm GIALLO | 7.801
WL6GP | AR22M0RN-B | ELEM OPERATORE 22mm PULS FUNGO 40mm NERO | 7.801
Operatori - Pulsanti Doppi con Spia Bianca - A Fungo Emergenza 70 mm
WM9BA | BS3DT G/R | PULSANTE DOPPIO VERDE ROSSO | 13.4594
WM9BB | BS3DT W/S | PULSANTE DOPPIO BIANCO NERO | 13.4594
WM9BC | BS3DT GI/R0 | PULSANTE DOPPIO VERDE I ROSSO 0 | 13.8881
WM9BD | BS3DT WI/S0 | PULSANTE DOPPIO BIANCO I NERO 0 | 13.8881
WM9BG | BS3P34P RT | PULSANTE EMERGENZA 70 MM SBLOCCO ROTAZIONE | 31.3768
WM9BK | B3S | ELEMENTO PORTACONTATTI | 3.172
WM9BL | B3T10 | CONTATTO NA | 4.1579
WM9BM | B3T01 | CONTATTO NC | 4.1579
WM9BN | B3F | PORTALAMPADA BA9S | 4.4579
G15VY | J7049 | UTENSILE SERRAGGIO GHIERA PULSANTI DOPPI E EMERGENZA 70mm | 5.3581
Operatori - Pulsanti - A Fungo Emergenza
WL6JN | AR22Q2RN-R | ELEM OPERATORE 22mm PULS FUNGO EMERG 35mm TRAZ ROSSO | 17.6869
WL6JU | AR22V2RN-R | ELEM OPERATORE 22mm PULS FUNGO EMERG 40mm SBL ROT ROSSO | 13.4357
Operatori - Pulsanti Luminosi - Piatti |  |  | 0
WL7AM | AR22F0LN-G | ELEM OPERATORE 22mm PULS LUM PIATTO VERDE | 4.8961
WL7AN | AR22F0LN-R | ELEM OPERATORE 22mm PULS LUM PIATTO ROSSO | 4.8961
WL7AP | AR22F0LN-W | ELEM OPERATORE 22mm PULS LUM PIATTO BIANCO | 4.8961
WL7AQ | AR22F0LN-S | ELEM OPERATORE 22mm PULS LUM PIATTO BLU | 4.8961
WL7AR | AR22F0LN-Y | ELEM OPERATORE 22mm PULS LUM PIATTO GIALLO | 4.8961
WL7BN | AR22F5LN-G | ELEM OPERATORE 22mm PULS LUM PIATTO PASSO-PASSO VERDE | 8.7146
WL7BP | AR22F5LN-R | ELEM OPERATORE 22mm PULS LUM PIATTO PASSO-PASSO ROSSO | 8.7146
WL7BQ | AR22F5LN-W | ELEM OPERATORE 22mm PULS LUM PIATTO PASSO-PASSO BIANCO | 8.7146
WL7BR | AR22F5LN-S | ELEM OPERATORE 22mm PULS LUM PIATTO PASSO-PASSO BLU | 8.7146
WL7BS | AR22F5LN-Y | ELEM OPERATORE 22mm PULS LUM PIATTO PASSO-PASSO GIALLO | 8.7146
Operatori - Pulsanti Luminosi - Sporgenti |  |  | 0
WL7CP | AR22E0LN-G | ELEM OPERATORE 22mm PULS LUM SPORG VERDE | 5.0835
WL7CQ | AR22E0LN-R | ELEM OPERATORE 22mm PULS LUM SPORG ROSSO | 5.0835
WL7CR | AR22E0LN-W | ELEM OPERATORE 22mm PULS LUM SPORG BIANCO | 5.0835
WL7CS | AR22E0LN-S | ELEM OPERATORE 22mm PULS LUM SPORG BLU | 5.0835
WL7CT | AR22E0LN-Y | ELEM OPERATORE 22mm PULS LUM SPORG GIALLO | 5.0835
Operatori - Pulsanti Luminosi - A Ghiera Alta |  |  | 0
WL7DQ | AR22G4LN-G | ELEM OPERATORE 22mm PULS LUM GHIERA VERDE | 6.7117
WL7DR | AR22G4LN-R | ELEM OPERATORE 22mm PULS LUM GHIERA ROSSO | 6.7117
WL7DS | AR22G4LN-W | ELEM OPERATORE 22mm PULS LUM GHIERA BIANCO | 6.7117
WL7DT | AR22G4LN-S | ELEM OPERATORE 22mm PULS LUM GHIERA BLU | 6.7117
WL7DU | AR22G4LN-Y | ELEM OPERATORE 22mm PULS LUM GHIERA GIALLO | 6.7117
Operatori - Pulsanti Luminosi - A Fungo |  |  | 0
WL7ER | AR22M0LN-G | ELEM OPERATORE 22mm PULS LUM FUNGO 40mm VERDE | 5.6809
WL7ES | AR22M0LN-R | ELEM OPERATORE 22mm PULS LUM FUNGO 40mm ROSSO | 5.6809
WL7ET | AR22M0LN-W | ELEM OPERATORE 22mm PULS LUM FUNGO 40mm BIANCO | 5.6809
WL7EU | AR22M0LN-S | ELEM OPERATORE 22mm PULS LUM FUNGO 40mm BLU | 5.6809
WL7EV | AR22M0LN-Y | ELEM OPERATORE 22mm PULS LUM FUNGO 40mm GIALLO | 5.6809
Operatori - Pulsanti Luminosi - A Fungo Emergenza |  |  | 0
WL7FS | AR22V2LN-R | ELEM OPERATORE 22mm PULS LUM FUNGO EMERG 40mm SBL ROT ROSSO | 14.986
WL7FY | AR22VALN-R | ELEM OPERATORE 22mm PULS LUM FUNGO EMERG 40mm SBL ROT TRASP ROSSO | 12.7467
Operatori - Indicatori Luminosi - Piatti |  |  | 0
WL7UM | DR22F3LN-G | ELEM OPERATORE 22mm INDIC LUM ROTONDO PIATTO VERDE | 4.6033
WL7UN | DR22F3LN-R | ELEM OPERATORE 22mm INDIC LUM ROTONDO PIATTO ROSSO | 4.6033
WL7UP | DR22F3LN-W | ELEM OPERATORE 22mm INDIC LUM ROTONDO PIATTO BIANCO | 4.6033
WL7UQ | DR22F3LN-S | ELEM OPERATORE 22mm INDIC LUM ROTONDO PIATTO BLU | 4.6033
WL7UR | DR22F3LN-Y | ELEM OPERATORE 22mm INDIC LUM ROTONDO PIATTO GIALLO | 4.6033
Operatori - Indicatori Luminosi - Sporgenti |  |  | 0
WL7VN | DR22E3LN-G | ELEM OPERATORE 22mm INDIC LUM ROTONDO SPORG VERDE | 4.6033
WL7VP | DR22E3LN-R | ELEM OPERATORE 22mm INDIC LUM ROTONDO SPORG ROSSO | 4.6033
WL7VQ | DR22E3LN-W | ELEM OPERATORE 22mm INDIC LUM ROTONDO SPORG BIANCO | 4.6033
WL7VR | DR22E3LN-S | ELEM OPERATORE 22mm INDIC LUM ROTONDO SPORG BLU | 4.6033
WL7VS | DR22E3LN-Y | ELEM OPERATORE 22mm INDIC LUM ROTONDO SPORG GIALLO | 4.6033
Operatori - Selettori - A 2 Posizioni |  |  | 0
WL6NZ | AR22PRN-2B | ELEM OPERATORE 22mm SELETT LEVA 2 POS MANTEN | 7.7424
WL6PA | AR22PRN-0B | ELEM OPERATORE 22mm SELETT LEVA 2 POS RIT MOLLA | 7.7424
WL6PX | AR22WRN-2B | ELEM OPERATORE 22mm SELETT LEVA SPORG 2 POS MANTEN | 9.4994
WL6PY | AR22WRN-0B | ELEM OPERATORE 22mm SELETT LEVA SPORG 2 POS RIT MOLLA | 9.4994
WL6QV | AR22RRN-2B | ELEM OPERATORE 22mm SELETT CILINDRICO 2 POS MANTEN | 10.6473
WL6QW | AR22RRN-0B | ELEM OPERATORE 22mm SELETT CILINDRICO 2 POS RIT MOLLA | 10.6473
WL6RT | AR22JRN-2AA | ELEM OPERATORE 22mm SELETT CHIAVE 2 POS MANTEN ESTR CHIAVE SIN | 16.1918
WL6RU | AR22JRN-2DA | ELEM OPERATORE 22mm SELETT CHIAVE 2 POS MANTEN ESTR CHIAVE DX | 16.1918
WL6RV | AR22JRN-2BA | ELEM OPERATORE 22mm SELETT CHIAVE 2 POS MANTEN ESTR CHIAVE SIN+DX | 16.1918
WL6RW | AR22JRN-0AA | ELEM OPERATORE 22mm SELETT CHIAVE 2 POS RIT MOLLA | 16.1918
Operatori - Selettori Luminosi- A 2 Posizioni |  |  | 0
WL7LD | AR22PLN-2G | ELEM OPERATORE 22mm SELETT LUM LEVA 2 POS MANTEN VERDE | 7.801
WL7LE | AR22PLN-2R | ELEM OPERATORE 22mm SELETT LUM LEVA 2 POS MANTEN ROSSO | 7.801
WL7LF | AR22PLN-2W | ELEM OPERATORE 22mm SELETT LUM LEVA 2 POS MANTEN BIANCO | 7.801
WL7LG | AR22PLN-2Y | ELEM OPERATORE 22mm SELETT LUM LEVA 2 POS MANTEN GIALLO | 7.801
WL7MD | AR22PLN-0G | ELEM OPERATORE 22mm SELETT LUM LEVA 2 POS RIT MOLLA VERDE | 7.801
WL7ME | AR22PLN-0R | ELEM OPERATORE 22mm SELETT LUM LEVA 2 POS RIT MOLLA ROSSO | 7.801
WL7MF | AR22PLN-0W | ELEM OPERATORE 22mm SELETT LUM LEVA 2 POS RIT MOLLA BIANCO | 7.801
WL7MG | AR22PLN-0Y | ELEM OPERATORE 22mm SELETT LUM LEVA 2 POS RIT MOLLA GIALLO | 7.801
Operatori - Selettori - A 3 Posizioni |  |  | 0
WL6ST | AR22PRN-3B | ELEM OPERATORE 22mm SELETT LEVA 3 POS MANTEN | 7.801
WL6SU | AR22PRN-6B | ELEM OPERATORE 22mm SELETT LEVA 3 POS RIT MAN/MOLLA SIN | 7.801
WL6SV | AR22PRN-7B | ELEM OPERATORE 22mm SELETT LEVA 3 POS RIT MAN/MOLLA DX | 7.801
WL6SW | AR22PRN-1B | ELEM OPERATORE 22mm SELETT LEVA 3 POS RIT MOLLA | 7.801
WL6TT | AR22WRN-3B | ELEM OPERATORE 22mm SELETT LEVA SPORG 3 POS MANTEN | 9.558
WL6TU | AR22WRN-6B | ELEM OPERATORE 22mm SELETT LEVA SPORG 3 POS RIT MAN/MOLLA SIN | 9.558
WL6TV | AR22WRN-7B | ELEM OPERATORE 22mm SELETT LEVA SPORG 3 POS RIT MAN/MOLLA DX | 9.558
WL6TW | AR22WRN-1B | ELEM OPERATORE 22mm SELETT LEVA SPORG 3 POS RIT MOLLA | 9.558
WL6UT | AR22RRN-3B | ELEM OPERATORE 22mm SELETT CILINDRICO 3 POS MANTEN | 10.6473
WL6UU | AR22RRN-6B | ELEM OPERATORE 22mm SELETT CILINDRICO 3 POS RIT MAN/MOLLA SIN | 10.6473
WL6UV | AR22RRN-7B | ELEM OPERATORE 22mm SELETT CILINDRICO 3 POS RIT MAN/MOLLA DX | 10.6473
WL6UW | AR22RRN-1B | ELEM OPERATORE 22mm SELETT CILINDRICO 3 POS RIT MOLLA | 10.6473
WL6VT | AR22JRN-3AA | ELEM OPERATORE 22mm SELETT CHIAVE 3 POS MANT ESTR CH SIN | 17.6869
WL6VU | AR22JRN-3BA | ELEM OPERATORE 22mm SELETT CHIAVE 3 POS MANT ESTR CH SIN+DX | 17.6869
WL6VV | AR22JRN-3CA | ELEM OPERATORE 22mm SELETT CHIAVE 3 POS MANT ESTR CH SIN+CEN+DX | 17.6869
WL6VW | AR22JRN-3DA | ELEM OPERATORE 22mm SELETT CHIAVE 3 POS MANT ESTR CH DX | 17.6869
WL6VX | AR22JRN-3EA | ELEM OPERATORE 22mm SELETT CHIAVE 3 POS MANT ESTR CH CEN | 17.6869
WL6VY | AR22JRN-3FA | ELEM OPERATORE 22mm SELETT CHIAVE 3 POS MANT ESTR CH CEN+DX | 17.6869
WL6VZ | AR22JRN-3GA | ELEM OPERATORE 22mm SELETT CHIAVE 3 POS MANT ESTR CH CEN+SX | 17.6869
WL6WA | AR22JRN-6DA | ELEM OPERATORE 22mm SELETT CHIAVE 3 POS MANT/MOLLA SIN ESTR CH DX | 17.6869
WL6WB | AR22JRN-6EA | ELEM OPERATORE 22mm SELETT CHIAVE 3 POS MANT/MOLLA SIN ESTR CH CEN | 17.6869
WL6WC | AR22JRN-6FA | ELEM OPERATORE 22mm SELETT CHIAVE 3 POS MANT/MOLLA SIN ESTR CH CEN+DX | 17.6869
WL6WD | AR22JRN-7AA | ELEM OPERATORE 22mm SELETT CHIAVE 3 POS MANT/MOLLA DX ESTR CH SIN | 17.6869
WL6WE | AR22JRN-7EA | ELEM OPERATORE 22mm SELETT CHIAVE 3 POS MANT/MOLLA DX ESTR CH CEN | 17.6869
WL6WF | AR22JRN-7GA | ELEM OPERATORE 22mm SELETT CHIAVE 3 POS MANT/MOLLA DX ESTR CH SIN+CEN | 17.6869
WL6WG | AR22JRN-1EA | ELEM OPERATORE 22mm SELETT CHIAVE 3 POS MOLLA ESTR CH CEN | 17.6869
Operatori - Selettori Luminosi - A 3 Posizioni |  |  | 0
WL7ND | AR22PLN-3G | ELEM OPERATORE 22mm SELETT LUM LEVA 3 POS MANTEN VERDE | 7.801
WL7NE | AR22PLN-3R | ELEM OPERATORE 22mm SELETT LUM LEVA 3 POS MANTEN ROSSO | 7.801
WL7NF | AR22PLN-3W | ELEM OPERATORE 22mm SELETT LUM LEVA 3 POS MANTEN BIANCO | 7.801
WL7NG | AR22PLN-3Y | ELEM OPERATORE 22mm SELETT LUM LEVA 3 POS MANTEN GIALLO | 7.801
WL7PD | AR22PLN-6G | ELEM OPERATORE 22mm SELETT LUM LEVA 3 POS RIT MAN/MOLLA SIN VERDE | 7.801
WL7PE | AR22PLN-6R | ELEM OPERATORE 22mm SELETT LUM LEVA 3 POS RIT MAN/MOLLA SIN ROSSO | 7.801
WL7PF | AR22PLN-6W | ELEM OPERATORE 22mm SELETT LUM LEVA 3 POS RIT MAN/MOLLA SIN BIANCO | 7.801
WL7PG | AR22PLN-6Y | ELEM OPERATORE 22mm SELETT LUM LEVA 3 POS RIT MAN/MOLLA SIN GIALLO | 7.801
WL7QD | AR22PLN-7G | ELEM OPERATORE 22mm SELETT LUM LEVA 3 POS RIT MAN/MOLLA DX VERDE | 7.801
WL7QE | AR22PLN-7R | ELEM OPERATORE 22mm SELETT LUM LEVA 3 POS RIT MAN/MOLLA DX ROSSO | 7.801
WL7QF | AR22PLN-7W | ELEM OPERATORE 22mm SELETT LUM LEVA 3 POS RIT MAN/MOLLA DX BIANCO | 7.801
WL7QG | AR22PLN-7Y | ELEM OPERATORE 22mm SELETT LUM LEVA 3 POS RIT MAN/MOLLA DX GIALLO | 7.801
Accessori - Lampade, Contatti, Trasformatori e Lampeggiatori |  |  | 0
WM2BQ | AR9B290 | CONTATTO 1NA | 2.8463
WM2BS | AR9B290-S | CONTATTO 1NA ANTICIPATO | 3.0806
WM2BZ | AR9B291 | CONTATTO 1NC | 2.8463
WM2CB | AR9B291-S | CONTATTO 1NC RITARDATO | 3.0806
WM2CJ | AR9B292 | ELEMENTO DI CONTATTO PORTALAMPADA | 2.3544
WM2CR | AR9T511-L | UNITA' TRASFORMATORE 115-127V AC | 12.4022
WM2CT | AR9T511-Q | UNITA' TRASFORMATORE 230-254V AC | 12.4022
WM2DA | AR9T003 | BASE PER MONTAGGIO SEPARATO TRASFORMATORE | 5.7395
WM2DH | AR9T519-H | RESISTORE 110V DC | 11.1861
WM2DS | AR9T002-A | LAMPEGGIATORE 6V AC | 20.6738
WM2DU | AR9T002-6 | LAMPEGGIATORE 6V DC | 20.6738
WM2DW | AR9T002-G | LAMPEGGIATORE 12-24V AC | 20.6738
WM2DY | AR9T002-E | LAMPEGGIATORE 12-24V DC | 20.6738
WM2BH | DH9H129 | LAMPADA INCANDESCENZA 24V AC/DC | 1.2065
WM2BF | DH9H135 | LAMPADA INCANDESCENZA 6,3V AC/DC | 1.2065
WM2DK | AR9T001-E | STABILIZZATORE DI TENS PER LED 24V DC E TENS 27-35V AC/DC | 20.6738
WM2AP | DH9L510-EG | LED VERDE 24V AC/DC | 9.4098
WM2AU | DH9L510-ER | LED ROSSO 24V AC/DC | 9.4098
WM2AQ | DH9L510-EO | LED ARANCIONE 24V AC/DC | 9.4098
WM2AS | DH9L510-EY | LED GIALLO 24V AC/DC | 9.4098
WM2AY | DH9L510-EA | LED AMBRA 24V AC/DC | 9.4098
WM2AA | DH9L510-AG | LED VERDE 6V AC | 9.4098
WM2AF | DH9L510-AR | LED 6V AC ROSSO | 9.4098
WM2AC | DH9L510-AW | LED ROSSO/VERDE 6V AC | 9.4098
WM2AD | DH9L510-AO | LED ARANCIO 6V AC | 9.4098
WM2AE | DH9L510-AY | LED GIALLO 6V AC | 9.4098
WM2AH | DH9L510-6W | LED ROSSO/VERDE 6V DC In esaurimento | 9.4098
WM9DA | 4027242 | LED BIANCO 24V AC/DC | 2.5249
WM9DB | 4027244 | LED ROSSO 24V AC/DC | 2.5249
WM9DC | 4027246 | LED VERDE 24V AC/DC | 2.5249
WM9DD | 4027248 | LED GIALLO 24V AC/DC | 2.5249
WM9DE | 4027240 | LED BLU 24V AC/DC | 2.5249
WM9DJ | 4027231 | LED BIANCO 6V AC/DC | 2.5249
WM9DK | 4027233 | LED ROSSO 6V AC/DC | 2.5249
WM9DL | 4027235 | LED VERDE 6V AC/DC | 2.5249
WM9DM | 4027237 | LED GIALLO 6V AC/DC | 2.5249
WM9DN | 4027239 | LED BLU 6V AC/DC In Esaurimento | 2.5249
Accessori - Utensili
WM1EG | AR9A004 | CHIAVE MULTIFUNZIONE PER MONT/SMONT ELEMENTO OPERATORE | 4.533
WM1EJ | AH9A702 | UTENSILE PER MONTAGGIO/SMONTAGGIO INDICATORI LUMINOSI | 4.871
WM1EN | DR9A321-T | UTENSILE PER INDICATORI LUMINOSI | 7.8945
WM1FE | AR9A006 | MANICOTTO PER SERRAGGIO ELEMENTO OPERATORE 22mm | 26.9867
WM1EL | AH9A321 | UTENSILE PER CAMBIO CONTATTI PULSANTI E SELETTORI | 3.022
WM1EQ | AH9A790 | UTENSILE PER CAMBIO LAMPADE | 4.871
Accessori - Vari |  |  | 0
WM1ES | AR9E760 | COPERCHIO A MOLLA PER PULSANTI E PULSANTI LUMINOSI | 2.4246
WM1EU | AR9D797 | CAPPUCCIO DI PROTEZIONE FLESSIBILE PER PULSANTI E PULS LUMIN | 6.9986
WM1XE | AR9D001-1 | PROTEZ ANTIPOLVERE POSTERIORE IN GOMMA 1NA+1NC | 7.5667
WM1XG | AR9D001-2 | PROTEZ ANTIPOLVERE POSTERIORE IN GOMMA 2NA+2NC | 8.5103
WM1EY | AR9Y002 | COPERTURA PER UNITA' BASE CON 1 SOLO CONTATTO | 0.58
WM1KZ | AH9Y725-B | TAPPO CIECO NERO PER FORO ROTONDO SENZA ANELLO DI FISSAGGIO | 4.533
WM1LB | AH9Y725-H | TAPPO CIECO GRIGIO PER FORO ROTONDO SENZA ANELLO DI FISSAGGIO | 4.533
WM1LD | AH9Y726-B | TAPPO CIECO NERO PER FORO QUADRATO | 4.533
WM1LF | AH9Y726-H | TAPPO CIECO GRIGIO PER FORO QUADRATO | 4.533
WM2EF | AR9R744 | ANELLO DI FISSAGGIO PER ELEMENTO OPERATORE DIAM 22mm | 2.1084
WM2EQ | AR9Y730 | GUARNIZIONE IN GOMMA PER ELEMENTO OPERATORE DIAM 22mm | 0.70279
WM1EW | AR9Y715 | GUARNIZIONE DI ADATTAMENTO PER FORO 22.3mm CON TACCA | 0.61588
WM2EH | AR9R002 | ANELLO DI FISSAGGIO PER ELEMENTO OPERATORE | 2.1084
Accessori - Chiavi |  |  | 0
WM1YN | AR9C022-A | CHIAVE TIPO A PER SELETTORE A CHIAVE | 4.533
WM1YQ | AR9C022-C | CHIAVE TIPO C PER SELETTORE A CHIAVE | 4.533
WM1YS | AR9C022-D | CHIAVE TIPO D PER SELETTORE A CHIAVE | 4.533
WM1YU | AR9C022-E | CHIAVE TIPO E PER SELETTORE A CHIAVE | 4.533
WM1YW | AR9C022-F | CHIAVE TIPO F PER SELETTORE A CHIAVE | 4.533
Accessori - Custodie |  |  | 0
WM9AA | AR-CS1 | CUSTODIA 1 FORO | 10.077
WM9AD | AR-CS2 | CUSTODIA 2 FORI | 13.3014
WM9AG | AR-CS3 | CUSTODIA 3 FORI | 14.6691
WM9AP | AR-CS1GL | CUSTODIA GIALLA 1 FORO | 11.4256
WM9AZ | B4-8852 | ELEMENTO DI GIUNZIONE PER CUSTODIE AR-CS | 4.5573
Accessori - Tasti per Pulsanti Piatti |  |  | 0
WM2WA | AR9C027-C | COPERTURA SIMBOLI PER PULSANTI PIATTI | 0.52824
WM1SM | AR9C001-G | TASTO PER PULSANTE 22mm PIATTO VERDE | 0.32328
WM1SP | AR9C001-R | TASTO PER PULSANTE 22mm PIATTO ROSSO | 0.32328
WM1SR | AR9C001-W | TASTO PER PULSANTE 22mm PIATTO BIANCO | 0.32328
WM1ST | AR9C001-Y | TASTO PER PULSANTE 22mm PIATTO GIALLO | 0.32328
WM1SV | AR9C001-A | TASTO PER PULSANTE 22mm PIATTO ARANCIO | 0.32328
WM1SX | AR9C001-S | TASTO PER PULSANTE 22mm PIATTO BLU | 0.32328
WM1SZ | AR9C001-B | TASTO PER PULSANTE 22mm PIATTO NERO | 0.32328
WM3AA | ARP019-13 | TASTO PER PULS PIATTO ROSSO/BIANCO CON SIMBOLO-STOP | 0.63251
WM3AB | ARP019-15 | TASTO PER PULS PIATTO VERDE/BIANCO CON SIMBOLO-START I | 0.63251
WM3AC | ARP019-32 | TASTO PER PULS PIATTO VERDE/BIANCO CON SIMBOLO-START II | 0.63251
WM3AD | ARP019-33 | TASTO PER PULS PIATTO VERDE/BIANCO CON SIMBOLO-START III | 0.63251
WM3AG | ARP019-19 | TASTO PER PULS PIATTO BIANCO/NERO CON SIMBOLO-START I/ON | 0.63251
WM3AH | ARP019-18 | TASTO PER PULS PIATTO BIANCO/NERO CON SIMBOLO-START II | 0.63251
WM3AP | ARP019-14 | TASTO PER PULS PIATTO NERO/BIANCO CON SIMBOLO-STOP/OFF | 0.63251
WM3AQ | ARP019-16 | TASTO PER PULS PIATTO NERO/BIANCO CON SIMBOLO-COMANDO IMPULSO | 0.63251
WM3AR | ARP019-20 | TASTO PER PULS PIATTO NERO/BIANCO CON SIMBOLO-AUMENTO | 0.63251
WM3AS | ARP019-21 | TASTO PER PULS PIATTO NERO/BIANCO CON SIMBOLO-DIMINUZIONE | 0.63251
WM3AT | ARP019-22 | TASTO PER PULS PIATTO NERO/BIANCO CON SIMBOLO-DIREZIONE | 0.63251
WM3AU | ARP019-23 | TASTO PER PULS PIATTO NERO/BIANCO CON SIMBOLO-BLOCCO | 0.63251
WM3AV | ARP019-24 | TASTO PER PULS PIATTO NERO/BIANCO CON SIMBOLO-SBLOCCO | 0.63251
WM3AW | ARP019-25 | TASTO PER PULS PIATTO NERO/BIANCO CON SIMBOLO-ALLENTARE | 0.63251
WM3AX | ARP019-26 | TASTO PER PULS PIATTO NERO/BIANCO CON SIMBOLO-TENDERE | 0.63251
WM3AY | ARP019-27 | TASTO PER PULS PIATTO NERO/BIANCO CON SIMBOLO-KLAXON | 0.63251
WM3AZ | ARP019-28 | TASTO PER PULS PIATTO NERO/BIANCO CON SIMBOLO-FRENATURA | 0.63251
WM3BA | ARP019-29 | TASTO PER PULS PIATTO NERO/BIANCO CON SIMBOLO-SBLOCCA FRENO | 0.63251
WM3BB | ARP019-30 | TASTO PER PULS PIATTO NERO/BIANCO CON SIMBOLO-AUTOMATICO | 0.63251
WM3BC | ARP019-31 | TASTO PER PULS PIATTO NERO/BIANCO CON SIMBOLO-MANUALE | 0.63251
Accessori - Tasti per Pulsanti Sporgenti |  |  | 0
WM2WE | AR9C028-C | COPERTURA SIMBOLI PER PULSANTI SPORGENTI | 0.52824
WM1TB | AR9C003-G | TASTO PER PULSANTE 22mm SPORGENTE VERDE | 0.32328
WM1TD | AR9C003-R | TASTO PER PULSANTE 22mm SPORGENTE ROSSO | 0.32328
WM1TF | AR9C003-W | TASTO PER PULSANTE 22mm SPORGENTE BIANCO | 0.32328
WM1TH | AR9C003-Y | TASTO PER PULSANTE 22mm SPORGENTE GIALLO | 0.32328
WM1TK | AR9C003-A | TASTO PER PULSANTE 22mm SPORGENTE ARANCIO | 0.32328
WM1TM | AR9C003-S | TASTO PER PULSANTE 22mm SPORGENTE BLU | 0.32328
WM1TP | AR9C003-B | TASTO PER PULSANTE 22mm SPORGENTE NERO | 0.32328
WM3CD | ARP020-13 | TASTO PER PULS SPORG ROSSO/BIANCO CON SIMBOLO-STOP | 0.63251
WM3CE | ARP020-15 | TASTO PER PULS SPORG VERDE/BIANCO CON SIMBOLO-START I | 0.63251
WM3CF | ARP020-32 | TASTO PER PULS SPORG VERDE/BIANCO CON SIMBOLO-START II | 0.63251
WM3CG | ARP020-33 | TASTO PER PULS SPORG VERDE/BIANCO CON SIMBOLO-START III | 0.63251
WM3CK | ARP020-19 | TASTO PER PULS SPORG BIANCO/NERO CON SIMBOLO-START I/ON | 0.63251
WM3CL | ARP020-18 | TASTO PER PULS SPORG BIANCO/NERO CON SIMBOLO-START II | 0.63251
WM3CS | ARP020-14 | TASTO PER PULS SPORG NERO/BIANCO CON SIMBOLO-STOP/OFF | 0.63251
WM3CT | ARP020-16 | TASTO PER PULS SPORG NERO/BIANCO CON SIMBOLO-COMANDO IMPULSO | 0.63251
WM3CU | ARP020-20 | TASTO PER PULS SPORG NERO/BIANCO CON SIMBOLO-AUMENTO | 0.63251
WM3CV | ARP020-21 | TASTO PER PULS SPORG NERO/BIANCO CON SIMBOLO-DIMINUZIONE | 0.63251
WM3CW | ARP020-22 | TASTO PER PULS SPORG NERO/BIANCO CON SIMBOLO-DIREZIONE | 0.63251
WM3CX | ARP020-23 | TASTO PER PULS SPORG NERO/BIANCO CON SIMBOLO-BLOCCO | 0.63251
WM3CY | ARP020-24 | TASTO PER PULS SPORG NERO/BIANCO CON SIMBOLO-SBLOCCO | 0.63251
WM3CZ | ARP020-25 | TASTO PER PULS SPORG NERO/BIANCO CON SIMBOLO-ALLENTARE | 0.63251
WM3DA | ARP020-26 | TASTO PER PULS SPORG NERO/BIANCO CON SIMBOLO-TENDERE | 0.63251
WM3DB | ARP020-27 | TASTO PER PULS SPORG NERO/BIANCO CON SIMBOLO-KLAXON | 0.63251
WM3DC | ARP020-28 | TASTO PER PULS SPORG NERO/BIANCO CON SIMBOLO-FRENATURA | 0.63251
WM3DD | ARP020-29 | TASTO PER PULS SPORG NERO/BIANCO CON SIMBOLO-SBLOCCA FRENO | 0.63251
WM3DE | ARP020-30 | TASTO PER PULS SPORG NERO/BIANCO CON SIMBOLO-AUTOMATICO | 0.63251
WM3DF | ARP020-31 | TASTO PER PULS SPORG NERO/BIANCO CON SIMBOLO-MANUALE | 0.63251
Accessori - Tasti per Pulsanti A Fungo |  |  | 0
WM1TR | AR9C007-G | TASTO PER PULSANTE 22mm A FUNGO 40mm VERDE | 1.511
WM1TT | AR9C007-R | TASTO PER PULSANTE 22mm A FUNGO 40mm ROSSO | 1.511
WM1TV | AR9C007-W | TASTO PER PULSANTE 22mm A FUNGO 40mm BIANCO | 1.511
WM1TX | AR9C007-Y | TASTO PER PULSANTE 22mm A FUNGO 40mm GIALLO | 1.511
WM1TZ | AR9C007-A | TASTO PER PULSANTE 22mm A FUNGO 40mm ARANCIO | 1.511
WM1UB | AR9C007-S | TASTO PER PULSANTE 22mm A FUNGO 40mm BLU | 1.511
WM1UD | AR9C007-B | TASTO PER PULSANTE 22mm A FUNGO 40mm NERO | 1.511
WM1UF | AR9C006-G | TASTO PER PULSANTE 22mm A FUNGO 29mm VERDE | 1.511
WM1UH | AR9C006-R | TASTO PER PULSANTE 22mm A FUNGO 29mm ROSSO | 1.511
WM1UK | AR9C006-W | TASTO PER PULSANTE 22mm A FUNGO 29mm BIANCO | 1.511
WM1UM | AR9C006-Y | TASTO PER PULSANTE 22mm A FUNGO 29mm GIALLO | 1.511
WM1UP | AR9C006-A | TASTO PER PULSANTE 22mm A FUNGO 29mm ARANCIO | 1.511
WM1UR | AR9C006-S | TASTO PER PULSANTE 22mm A FUNGO 29mm BLU | 1.511
WM1UT | AR9C006-B | TASTO PER PULSANTE 22mm A FUNGO 29mm NERO | 1.511
WM1VU | AR9C020-R | TASTO CENTRALE PULSANTE 22mm A FUNGO EMERGENZA | 0.60909
WM1VW | AR9C018-R | TASTO CENTRALE PULS LUMIN 22mm A FUNGO EMERGENZA | 0.60909
WM1WD | AR9C017-R | TASTO ESTERNO PULS 22mm A FUNGO EMERGENZA 40mm ROSSO | 1.511
WM1WF | AR9C008-R | TASTO PER PULS A FUNGO 29mm SBL ROTAZ ROSSO | 1.8476
WM1WH | AR9C010-G | TASTO PER PULS A FUNGO 29mm SBL TRAZ VERDE | 1.511
WM1WK | AR9C010-R | TASTO PER PULS 22mm A FUNGO EMERGENZA 35mm ROSSO | 1.511
WM1WM | AR9C010-W | TASTO PER PULS A FUNGO 29mm SBL TRAZ BIANCO | 1.511
WM1WP | AR9C010-Y | TASTO PER PULS A FUNGO 29mm SBL TRAZ GIALLO | 1.511
WM1WR | AR9C010-A | TASTO PER PULS A FUNGO 29mm SBL TRAZ ARANCIO | 1.511
WM1WT | AR9C010-S | TASTO PER PULS A FUNGO 29mm SBL TRAZ BLU | 1.511
WM1WV | AR9C010-B | TASTO PER PULS A FUNGO 29mm SBL TRAZ NERO | 1.511
WM1WX | AR9C019-R | TASTO PER PULS LUMIN 22mm A FUNGO EMERGENZA 40mm ROSSO | 1.8155
Accessori - Gemme per Pulsanti e Indicatori Luminosi Piatti o Sporgenti |  |  | 0
WM1PF | AR9C011-G | GEMMA PER PULSANTE LUMIN 22mm PIATTO VERDE | 1.5117
WM1PH | AR9C011-R | GEMMA PER PULSANTE LUMIN 22mm PIATTO ROSSO | 1.5117
WM1PK | AR9C011-C | GEMMA PER PULSANTE LUMIN 22mm PIATTO TRASP | 1.5117
WM1PM | AR9C011-Y | GEMMA PER PULSANTE LUMIN 22mm PIATTO GIALLO | 1.5117
WM1PP | AR9C011-A | GEMMA PER PULSANTE LUMIN 22mm PIATTO ARANCIO | 1.5117
WM1PR | AR9C011-S | GEMMA PER PULSANTE LUMIN 22mm PIATTO BLU | 1.5117
WM1PT | AR9C012-G | GEMMA PER PULS/INDIC LUMIN 22mm SPORGENTE VERDE | 1.5117
WM1PV | AR9C012-R | GEMMA PER PULS/INDIC LUMIN 22mm SPORGENTE ROSSO | 1.5117
WM1PX | AR9C012-C | GEMMA PER PULS/INDIC LUMIN 22mm SPORGENTE TRASP | 1.5117
WM1PZ | AR9C012-Y | GEMMA PER PULS/INDIC LUMIN 22mm SPORGENTE GIALLO | 1.5117
WM1QB | AR9C012-A | GEMMA PER PULS/INDIC LUMIN 22mm SPORGENTE ARANCIO | 1.5117
WM1QD | AR9C012-S | GEMMA PER PULS/INDIC LUMIN 22mm SPORGENTE BLU | 1.5117
WM1QF | AR9C016-G | GEMMA PER PULSANTE LUMIN 22mm A FUNGO 40mm VERDE | 1.8476
WM1QH | AR9C016-R | GEMMA PER PULSANTE LUMIN 22mm A FUNGO 40mm ROSSO | 1.8476
WM1QK | AR9C016-C | GEMMA PER PULSANTE LUMIN 22mm A FUNGO 40mm TRASP | 1.8476
WM1QM | AR9C016-Y | GEMMA PER PULSANTE LUMIN 22mm A FUNGO 40mm GIALLO | 1.8476
WM1QP | AR9C016-A | GEMMA PER PULSANTE LUMIN 22mm A FUNGO 40mm ARANCIO | 1.8476
WM1QR | AR9C016-S | GEMMA PER PULSANTE LUMIN 22mm A FUNGO 40mm BLU | 1.8476
WM1QT | AR9C015-G | GEMMA PER PULSANTE LUMIN 22mm A FUNGO 29mm VERDE | 1.8476
WM1QV | AR9C015-R | GEMMA PER PULSANTE LUMIN 22mm A FUNGO 29mm ROSSO | 1.8476
WM1QX | AR9C015-C | GEMMA PER PULSANTE LUMIN 22mm A FUNGO 29mm TRASP | 1.8476
WM1QZ | AR9C015-Y | GEMMA PER PULSANTE LUMIN 22mm A FUNGO 29mm GIALLO | 1.8476
WM1RB | AR9C015-A | GEMMA PER PULSANTE LUMIN 22mm A FUNGO 29mm ARANCIO | 1.8476
WM1RD | AR9C015-S | GEMMA PER PULSANTE LUMIN 22mm A FUNGO 29mm BLU | 1.8476
WM1RF | DR9C001-G | GEMMA PER INDICATORE LUMIN 22mm SFERICO VERDE | 1.2065
WM1RH | DR9C001-R | GEMMA PER INDICATORE LUMIN 22mm SFERICO ROSSO | 1.2065
WM1RK | DR9C001-C | GEMMA PER INDICATORE LUMIN 22mm SFERICO TRASP | 1.2065
WM1RM | DR9C001-Y | GEMMA PER INDICATORE LUMIN 22mm SFERICO GIALLO | 1.2065
WM1RP | DR9C001-A | GEMMA PER INDICATORE LUMIN 22mm SFERICO ARANCIO | 1.2065
WM1RR | DR9C001-S | GEMMA PER INDICATORE LUMIN 22mm SFERICO BLU | 1.2065
WM3BP | ARP019-02B | GEMMA PER PULS LUM PIATTO TRASP/NERO CON SIMBOLO-STOP/OFF | 0.63251
WM3BQ | ARP019-04B | GEMMA PER PULS LUM PIATTO TRASP/NERO CON SIMBOLO-START/ON | 0.63251
WM3BR | ARP019-12B | GEMMA PER PULS LUM PIATTO TRASP/NERO CON SIMBOLO-COMANDO IMPULSO | 0.63251
WM3DS | ARP020-02B | GEMMA PER PULS LUM SPORG TRASP/NERO CON SIMBOLO-STOP/OFF | 0.63251
WM3DT | ARP020-04B | GEMMA PER PULS LUM SPORG TRASP/NERO CON SIMBOLO-START/ON | 0.63251
WM3DU | ARP020-12B | GEMMA PER PULS LUM SPORG TRASP/NERO CON SIMBOLO-COMANDO IMPULSO | 0.63251
Accessori - Portatarghette e Targhette |  |  | 0
WM1GX | AR9P711-B00 | TARGHETTA IN ALLUMINIO NERA A BASE ROTONDA NEUTRA | 1.511
WM1GZ | AR9P711-B0A | TARGHETTA IN ALLUMINIO NERA A BASE ROTONDA "ON" | 1.511
WM1HB | AR9P711-B0B | TARGHETTA IN ALLUMINIO NERA A BASE ROTONDA "OFF" | 1.511
WM1HD | AR9P711-B0C | TARGHETTA IN ALLUMINIO NERA A BASE ROTONDA "START" | 1.511
WM1HF | AR9P711-B0D | TARGHETTA IN ALLUMINIO NERA A BASE ROTONDA "STOP" | 1.511
WM1HH | AR9P711-B2A | TARGHETTA IN ALLUMINIO NERA A BASE ROTONDA "OFF-ON" | 1.511
WM1HQ | AR9P713-A00 | TARGHETTA IN ALLUMINIO NERA QUADRATA NEUTRA | 1.5117
WM1HS | AR9P713-A0A | TARGHETTA IN ALLUMINIO NERA QUADRATA "ON" | 1.5117
WM1HU | AR9P713-A0B | TARGHETTA IN ALLUMINIO NERA QUADRATA "OFF" | 1.5117
WM1HW | AR9P713-A0C | TARGHETTA IN ALLUMINIO NERA QUADRATA "START" | 1.5117
WM1HY | AR9P713-A0D | TARGHETTA IN ALLUMINIO NERA QUADRATA "STOP" | 1.5117
WM1JA | AR9P713-A2A | TARGHETTA IN ALLUMINIO NERA QUADRATA "OFF-ON" | 1.5117
WM1JH | AR9P712-A00 | TARGHETTA IN ALLUMINIO NERA RETTANGOLARE NEUTRA | 1.5117
WM1JK | AR9P712-A0A | TARGHETTA IN ALLUMINIO NERA RETTANGOLARE "ON" | 1.5117
WM1JM | AR9P712-A0B | TARGHETTA IN ALLUMINIO NERA RETTANGOLARE "OFF" | 1.5117
WM1JP | AR9P712-A0C | TARGHETTA IN ALLUMINIO NERA RETTANGOLARE "START" | 1.5117
WM1JR | AR9P712-A0D | TARGHETTA IN ALLUMINIO NERA RETTANGOLARE "STOP" | 1.5117
WM1JT | AR9P712-A2A | TARGHETTA IN ALLUMINIO NERA RETTANGOLARE "OFF-ON" | 1.5117
WM1KA | AR9P711-A00 | TARGHETTA IN ALLUMINIO A BASE ROTONDA NEUTRA | 1.511
WM1KC | AR9P711-A0A | TARGHETTA IN ALLUMINIO A BASE ROTONDA "ON" | 1.511
WM1KE | AR9P711-A0B | TARGHETTA IN ALLUMINIO A BASE ROTONDA "OFF" | 1.511
WM1KG | AR9P711-A0C | TARGHETTA IN ALLUMINIO A BASE ROTONDA "START" | 1.511
WM1KJ | AR9P711-A0D | TARGHETTA IN ALLUMINIO A BASE ROTONDA "STOP" | 1.511
WM1KL | AR9P711-A2A | TARGHETTA IN ALLUMINIO A BASE ROTONDA "OFF-ON" | 1.511
WM1KT | AR9P719-B00 | TARGHETTA IN ALLUMINIO GIALLA ROTONDA NEUTRA | 6.6627
WM1KV | AR9P719-B5A | TARGHETTA IN ALLUMINIO GIALLA ROTONDA "EMERGENCY STOP" | 6.6627
WM1MC | AR9P009-B | PORTATARGHETTE A BASE ROTONDA X TARGHETTE 34X8mm | 2.1276
WM1MV | AR9P011-B | PORTATARGHETTE A BASE ROTONDA X TARGHETTE 34X13mm | 2.1276
WM1NN | AR9P007-B | PORTATARGHETTE A BASE QUADRATA X TARGHETTE 27X16mm | 2.1276
WM1ME | AR9P010-B0A | ETICHETTA IN ALLUMINIO 34x8mm "ON" | 0.90192
WM1MG | AR9P010-B0B | ETICHETTA IN ALLUMINIO 34x8mm "OFF" | 0.90192
WM1MJ | AR9P010-B0C | ETICHETTA IN ALLUMINIO 34x8mm "START" | 0.90192
WM1ML | AR9P010-B0D | ETICHETTA IN ALLUMINIO 34x8mm "STOP" | 0.90192
WM1MN | AR9P010-B2A | ETICHETTA IN ALLUMINIO 34x8mm "OFF-ON" | 0.90192
WM1MW | AR9P012-B00 | ETICHETTA IN ALLUMINIO 34x13mm "NEUTRA" | 0.90192
WM1MX | AR9P012-B0A | ETICHETTA IN ALLUMINIO 34x13mm "ON" | 0.90192
WM1MZ | AR9P012-B0B | ETICHETTA IN ALLUMINIO 34x13mm "OFF" | 0.90192
WM1NB | AR9P012-B0C | ETICHETTA IN ALLUMINIO 34x13mm "START" | 0.90192
WM1ND | AR9P012-B0D | ETICHETTA IN ALLUMINIO 34x13mm "STOP" | 0.90192
WM1NF | AR9P012-B2A | ETICHETTA IN ALLUMINIO 34x13mm "OFF-ON" | 0.90192
WM1NQ | AR9P008-B0A | ETICHETTA IN ALLUMINIO 27x16mm "ON" | 0.89583
WM1NS | AR9P008-B0B | ETICHETTA IN ALLUMINIO 27x16mm "OFF" | 0.89583
WM1NU | AR9P008-B0C | ETICHETTA IN ALLUMINIO 27x16mm "START" | 0.89583
WM1NW | AR9P008-B0D | ETICHETTA IN ALLUMINIO 27x16mm "STOP" | 0.89583
WM1NY | AR9P008-B2A | ETICHETTA IN ALLUMINIO 27x16mm "OFF-ON" | 0.89583
WM1FM | AR9P713-B00 | TARGHETTA IN ALLUMINIO NERA QUADRATA NEUTRA | 1.5117
WM1FP | AR9P713-B0A | TARGHETTA IN ALLUMINIO NERA QUADRATA "ON" | 1.5117
WM1FR | AR9P713-B0B | TARGHETTA IN ALLUMINIO NERA QUADRATA "OFF" | 1.5117
WM1FT | AR9P713-B0C | TARGHETTA IN ALLUMINIO NERA QUADRATA "START" | 1.5117
WM1FV | AR9P713-B0D | TARGHETTA IN ALLUMINIO NERA QUADRATA "STOP" | 1.5117
WM1FX | AR9P713-B2A | TARGHETTA IN ALLUMINIO NERA QUADRATA "OFF-ON" | 1.5117
WM1GE | AR9P712-B00 | TARGHETTA IN ALLUMINIO NERA RETTANGOLARE NEUTRA | 1.5117
WM1GG | AR9P712-B0A | TARGHETTA IN ALLUMINIO NERA RETTANGOLARE "ON" | 1.5117
WM1GJ | AR9P712-B0B | TARGHETTA IN ALLUMINIO NERA RETTANGOLARE "OFF" | 1.5117
WM1GL | AR9P712-B0C | TARGHETTA IN ALLUMINIO NERA RETTANGOLARE "START" | 1.5117
WM1GN | AR9P712-B0D | TARGHETTA IN ALLUMINIO NERA RETTANGOLARE "STOP" | 1.5117
WM1GQ | AR9P712-B2A | TARGHETTA IN ALLUMINIO NERA RETTANGOLARE "OFF-ON" | 1.5117
Accessori - Leve e Manopole |  |  | 0
WM1XP | AR9M006-B | LEVA NERA PER SELETTORE | 2.1276
WM1XR | AR9M006-G | LEVA VERDE PER SELETTORE | 2.1276
WM1XT | AR9M006-R | LEVA ROSSA PER SELETTORE | 2.1276
WM1XV | AR9M007-B | LEVA SPORGENTE NERA PER SELETTORE | 3.022
WM1XX | AR9M007-G | LEVA SPORGENTE VERDE PER SELETTORE | 3.022
WM1XZ | AR9M007-R | LEVA SPORGENTE ROSSA PER SELETTORE | 3.022
WM1YB | AR9M008-B | MANOPOLA PER SELETTORE CILINDRICO NERO | 3.3593
WM1YD | AR9M008-G | MANOPOLA PER SELETTORE CILINDRICO VERDE | 3.3593
WM1YF | AR9M008-R | MANOPOLA PER SELETTORE CILINDRICO ROSSO | 3.3593
WM1ZD | AR9M005-G | LEVA PER SELETTORE LUMINOSO VERDE | 1.511
WM1ZF | AR9M005-R | LEVA PER SELETTORE LUMINOSO ROSSO | 1.511
WM1ZH | AR9M005-W | LEVA PER SELETTORE LUMINOSO BIANCO | 1.511
WM1ZK | AR9M005-Y | LEVA PER SELETTORE LUMINOSO GIALLO | 1.511
WM1ZM | AR9M005-A | LEVA PER SELETTORE LUMINOSO ARANCIO | 1.511
WM1ZP | AR9M005-S | LEVA PER SELETTORE LUMINOSO BLU | 1.511
WM1ZW | AR9P001-W | LENTE PER PULSANTE LUMINOSO PIATTO | 0.61588
WM1ZY | AR9P002-W | LENTE PER PULSANTE LUMINOSO SPORGENTE | 0.61588
4 MINICONTATTORI E CONTATTORI
Minicontattori Ausiliari SHR
W2AN2 | SHR-A040T1 | MINICONTATTORE AUSILIARIO 24V AC 50/60Hz 4NA VITE | 21.4274
W2AN8 | SHR-A031T1 | MINICONTATTORE AUSILIARIO 24V AC 50/60Hz 3NA+1NC VITE | 21.4274
W2APE | SHR-A022T1 | MINICONTATTORE AUSILIARIO 24V AC 50/60Hz 2NA+2NC VITE | 21.4274
W2APL | SHR-A040T3 | MINICONTATTORE AUSILIARIO 110V AC 50/60Hz 4NA VITE | 21.4274
W2APS | SHR-A022T3 | MINICONTATTORE AUSILIARIO 110V AC 50/60Hz 2NA+2NC VITE | 21.4274
W2APY | SHR-A031T3 | MINICONTATTORE AUSILIARIO 110V AC 50/60Hz 3NA+1NC VITE | 21.4274
W2AP5 | SHR-A040T6 | MINICONTATTORE AUSILIARIO 230V AC 50/60Hz 4NA VITE | 21.4274
W2AQB | SHR-A031T6 | MINICONTATTORE AUSILIARIO 230V AC 50/60Hz 3NA+1NC VITE | 21.4274
W2AQH | SHR-A022T6 | MINICONTATTORE AUSILIARIO 230V AC 50/60Hz 2NA+2NC VITE | 21.4274
W2AQZ | SHR-C040TD | MINICONTATTORE AUSILIARIO 24V DC 4 NA VITE | 26.3452
W2AQ6 | SHR-C031TD | MINICONTATTORE AUSILIARIO 24V DC 3NA+1NC VITE | 26.3452
W2ARC | SHR-C022TD | MINICONTATTORE AUSILIARIO 24V DC 2NA+2NC VITE | 26.3452
Minicontattori di Potenza SCM2 |  |  | 0
W2AKE | SCM2-A310T1 | MINICONTATTORE 3POLI 4kW 24V AC 50/60Hz 1NA VITE | 21.3069
W2AKL | SCM2-A301T1 | MINICONTATTORE 3POLI 4kW 24V AC 50/60Hz 1NC VITE | 21.3069
W2AKS | SCM2-A310T3 | MINICONTATTORE 3POLI 4kW 110V AC 50/60Hz 1NA VITE | 21.3069
W2AKY | SCM2-A301T3 | MINICONTATTORE 3POLI 4kW 110V AC 50/60Hz 1NC VITE | 21.3069
W2AK5 | SCM2-A310T6 | MINICONTATTORE 3POLI 4kW 230V AC 50/60Hz 1NA VITE | 21.3069
W2ALB | SCM2-A301T6 | MINICONTATTORE 3POLI 4kW 230V AC 50/60Hz 1NC VITE | 21.3069
W2ALH | SCM2-C310TD | MINICONTATTORE 3POLI 4kW 24V DC 1NA VITE | 26.3452
W2ALP | SCM2-C301TD | MINICONTATTORE 3POLI 4kW 24V DC 1NC VITE | 26.3452
W2AMX | SCM2-I310TD | MINICONTATTORE 3POLI 4kW 24V DC BOBINA 1,2 W 1NA VITE | 28.5113
W2AM4 | SCM2-I301TD | MINICONTATTORE 3POLI 4kW 24V DC BOBINA 1,2 W 1NC VITE | 28.5113
W2AMZ | SCM2-C301TG | MINICONTATTORE 3POLI 4kW 48V DC 1NC VITE | 27.5149
Relè Termici TKM per Minicontattori SCM2 |  |  | 0
W2AUW | TKM-2A | MINIRELE' TERMICO x SCM 0,11...0,17A | 30.7503
W2AU3 | TKM-2B | MINIRELE' TERMICO x SCM 0,17...0,26A | 30.7503
W2AU9 | TKM-2C | MINIRELE' TERMICO x SCM 0,26...0,43A | 30.7503
W2AVF | TKM-2D | MINIRELE' TERMICO x SCM 0,43...0,65A | 30.7503
W2AVM | TKM-2E | MINIRELE' TERMICO x SCM 0,65...1A | 30.7503
W2AVT | TKM-2F | MINIRELE' TERMICO x SCM 0,85...1,3A | 30.7503
W2AVZ | TKM-2G | MINIRELE' TERMICO x SCM 1,1...1,6A | 30.7503
W2AV6 | TKM-2H | MINIRELE' TERMICO x SCM 1,5...2A | 30.7503
W2AWC | TKM-2I | MINIRELE' TERMICO x SCM 1,7...2,4A | 30.7503
W2AWJ | TKM-2J | MINIRELE' TERMICO x SCM 2,2...3,2A | 30.7503
W2AWQ | TKM-2R | MINIRELE' TERMICO x SCM 2,5...4A | 30.7503
W2AWW | TKM-2K | MINIRELE' TERMICO x SCM 3...4,7A | 30.7503
W2AW3 | TKM-2L | MINIRELE' TERMICO x SCM 4...6,3A | 30.7503
W2AW9 | TKM-2M | MINIRELE' TERMICO x SCM 5,5...8A | 30.7503
W2AXF | TKM-2N | MINIRELE' TERMICO x SCM 7,5...10,5A | 30.7503
Accessori - Contatti Ausiliari |  |  | 0
W2ASL | SZM-202 | BLOCCO CONTATTO AUSILIARIO FRONTALE 2NC x SHR / SCM2 | 8.1644
W2ASS | SZM-211 | BLOCCO CONTATTO AUSILIARIO FRONTALE 1NA+1NC x SHR / SCM2 | 8.1644
W2AS4 | SZM-220 | BLOCCO CONTATTO AUSILIARIO FRONTALE 2NA x SHR / SCM2 | 8.1622
W2ATA | SZM-422 | BLOCCO CONTATTO AUSILIARIO FRONTALE 2NA+2NC SHR / SCM2 | 11.817
W2ATG | SZM-431 | BLOCCO CONTATTO AUSILIARIO FRONTALE 3NA+1NC x SHR / SCM2 | 11.817
W2ATN | SZM-440 | BLOCCO CONTATTO AUSILIARIO FRONTALE 4NA SHR / SCM2 | 11.817
W2AXM | TKM-ATV10AT | BLOCCO CONTATTO AUSILIARIO AGGIUNTIVO 1NA x TKM | 7.0424
Accessori - Vari |  |  | 0
W2AYV | SZM-T60 | BLOCCO TEMPORIZZATORE 0,5-60s 24-250V AC/DC x SHR / SCM2 | 78
W2AY2 | SZM-T24 | BLOCCO TEMPORIZZATORE 0,2- 24s 24-250V AC/DC x SHR / SCM2 | 76.6
W2AY8 | SZM-B0R | ZOCCOLO PER FISSAGGIO TEMPORIZZATORE SZM-T… | 7.5557
W2AZE | SZM-P 0AA E1 | FILTRO ANTIDISTURBO 12-60V 50-60Hz x SHR / SCM2 | 7.878
W2AZL | SZM-P 0AA E2 | FILTRO ANTIDISTURBO 72-250V 50-60Hz x SHR / SCM2 | 7.878
W2AZS | SZM-P 0CA E3 | FILTRO ANTIDISTURBO 6-250V DC x SHR / SCM2 | 7.878
W2A11 | SZM-CS 04P | CUSTODIA ISOLANTE IP40 - M/A C/RIPRISTINO SCM | 57.3541
W2A17 | SZM-CS 06P | CUSTODIA ISOLANTE IP65 - M/A C/RIPRISTINO SCM | 49.621
W2A2D | SZM-CS 04L | CUSTODIA ISOLANTE IP40 - M PERMAN.C/SELET. SCM | 72.6922
W2A2K | SZM-MMH0 | INTERBLOCCO MECCANICO x SHR / SCM2 | 7.9018
W2A2R | SZM-VBOT | BASE MONTAGGIO SEPARATO RELE' TERMICO TKM | 2.85
W2A2X | SZM-VE0T | MORSETTI DI INGRESSO x TKM | 8.8926
W2A24 | SZM-VP0C | PONTI COLLEGAMENTO 2,3,4 FASI PARALLELO SCM | 7.5557
W2A3A | SZM-WKMIU/WK1.1 | KIT x REALIZZARE INVERTITORI C/BLOCCO ELETTRICO x SCM2 | 8.5834
W2A3G | SZM-WKMET/WK1.2 | KIT x REALIZZARE AVVIATORI STELLA/TRIANGOLO SCM2 | 9.6792
W2A3N | WK1.3 | KIT x REALIZZARE COLLEGAMENTO PARALLELO PER SCM2 | 4.6752
Contattori Ausiliari SH
WA1EF | SH-4/T 24VAC 4NA | CONTATTORE AUSILIARIO 4 POLI 24V AC 50/60Hz 4NA | 22.2424
WA1EG | SH-4/T 24VAC 3NA1NC | CONTATTORE AUSILIARIO 4 POLI 24V AC 50/60Hz 3NA+1NC | 22.2424
WA1EH | SH-4/T 24VAC 2NA2NC | CONTATTORE AUSILIARIO 4 POLI 24V AC 50/60Hz 2NA+2NC | 22.2424
WA1EW | SH-4/T 48VAC 4NA | CONTATTORE AUSILIARIO 4 POLI 48V AC 50/60Hz 4NA | 22.2424
WA1EX | SH-4/T 48VAC 3NA1NC | CONTATTORE AUSILIARIO 4 POLI 48V AC 50/60Hz 3NA+1NC | 22.2424
WA1EY | SH-4/T 48VAC 2NA2NC | CONTATTORE AUSILIARIO 4 POLI 48V AC 50/60Hz 2NA+2NC | 22.2424
WA1FM | SH-4/T 115VAC 4NA | CONTATTORE AUSILIARIO 4 POLI 115V AC 50/60Hz 4NA | 22.2424
WA1FN | SH-4/T 115VAC 3NA1NC | CONTATTORE AUSILIARIO 4 POLI 115V AC 50/60Hz 3NA+1NC | 22.2424
WA1FP | SH-4/T 115VAC 2NA2NC | CONTATTORE AUSILIARIO 4 POLI 115V AC 50/60Hz 2NA+2NC | 22.2424
WA1GC | SH-4/T 230VAC 4NA | CONTATTORE AUSILIARIO 4 POLI 230V AC 50/60Hz 4NA | 22.2424
WA1GD | SH-4/T 230VAC 3NA1NC | CONTATTORE AUSILIARIO 4 POLI 230V AC 50/60Hz 3NA+1NC | 22.2424
WA1GE | SH-4/T 230VAC 2NA2NC | CONTATTORE AUSILIARIO 4 POLI 230V AC 50/60Hz 2NA+2NC | 22.2424
WA1GT | SH-4/T 400VAC 4NA | CONTATTORE AUSILIARIO 4 POLI 400V AC 50/60Hz 4NA | 22.2424
WA1GU | SH-4/T 400VAC 3NA1NC | CONTATTORE AUSILIARIO 4 POLI 400V AC 50/60Hz 3NA+1NC | 22.2424
WA1GV | SH-4/T 400VAC 2NA2NC | CONTATTORE AUSILIARIO 4 POLI 400V AC 50/60Hz 2NA+2NC | 22.2424
WA1JS | SH-4/G/T 24VDC 4NA | CONTATTORE AUSILIARIO 4 POLI 24V DC 4NA | 33.0012
WA1JT | SH-4/G/T 24VDC 3NA1NC | CONTATTORE AUSILIARIO 4 POLI 24V DC 3NA+1NC | 33.0012
WA1JU | SH-4/G/T 24VDC 2NA2NC | CONTATTORE AUSILIARIO 4 POLI 24V DC 2NA+2NC | 33.0012
WA1KH | SH-4/G/T 48VDC 4NA | CONTATTORE AUSILIARIO 4 POLI 48V DC 4NA | 33.0012
WA1KJ | SH-4/G/T 48VDC 3NA1C | CONTATTORE AUSILIARIO 4 POLI 48V DC 3NA+1NC | 33.0012
WA1KK | SH-4/G/T 48VDC 2NA2NC | CONTATTORE AUSILIARIO 4 POLI 48V DC 2NA+2NC | 33.0012
WA1KY | SH-4/G/T 110VDC 4NA | CONTATTORE AUSILIARIO 4 POLI 110V DC 4NA | 33.0012
WA1KZ | SH-4/G/T 110VDC 3NA1NC | CONTATTORE AUSILIARIO 4 POLI 110V DC 3NA+1NC | 33.0012
WA1LA | SH-4/G/T 110VDC 2NA2NC | CONTATTORE AUSILIARIO 4 POLI 110V DC 2NA+2NC | 33.0012
WA1LP | SH-4/G/T 220VDC 4NA | CONTATTORE AUSILIARIO 4 POLI 220V DC 4NA | 33.0012
WA1LQ | SH-4/G/T 220VDC 3NA1NC | CONTATTORE AUSILIARIO 4 POLI 220V DC 3NA+1NC | 33.0012
WA1LR | SH-4/G/T 220VDC 2NA2NC | CONTATTORE AUSILIARIO 4 POLI 220V DC 2NA+2NC | 33.0012
Contattori di Potenza SC - Potenza da 4 a 5,5 kW |  |  | 0
WB1QH | SC-E02 24VAC | CONTATTORE DI POTENZA 3 POLI 4kW 24V 50/60HZ SENZA AUX | 22.0101
WB1QM | SC-E02 120VAC | CONTATTORE DI POTENZA 3 POLI 4kW 115V 50/60HZ SENZA AUX | 22.0101
WB1QP | SC-E02 240VAC | CONTATTORE DI POTENZA 3 POLI 4kW 230V 50/60HZ SENZA AUX | 22.0101
WB1QT | SC-E02/G 24VDC | CONTATTORE DI POTENZA 3 POLI 4kW 24V DC SENZA AUX | 31.9174
WB1TE | SC-03/T 24VAC 1NA | CONTATTORE DI POTENZA 3 POLI 4kW 24V 50/60HZ 1NA | 23.3611
WB1TF | SC-03/T 24VAC 1NC | CONTATTORE DI POTENZA 3 POLI 4kW 24V 50/60HZ 1NC | 23.3611
WB1TQ | SC-03/T 48VAC 1NA | CONTATTORE DI POTENZA 3 POLI 4kW 48V 50/60HZ 1NA | 23.3611
WB1TR | SC-03/T 48VAC 1NC | CONTATTORE DI POTENZA 3 POLI 4kW 48V 50/60HZ 1NC | 23.3611
WB1UA | SC-03/T 115VAC 1NA | CONTATTORE DI POTENZA 3 POLI 4kW 115V 50HZ/60HZ 1NA | 23.3611
WB1UB | SC-03/T 115VAC 1NC | CONTATTORE DI POTENZA 3 POLI 4kW 115V 50HZ/60HZ 1NC | 23.3611
WB1UL | SC-03/T 230VAC 1NA | CONTATTORE DI POTENZA 3 POLI 4kW 230V 50HZ,60HZ 1NA | 23.3611
WB1UM | SC-03/T 230VAC 1NC | CONTATTORE DI POTENZA 3 POLI 4kW 230V 50HZ/60HZ 1NC | 23.3611
WB1UW | SC-03/T 400VAC 1NA | CONTATTORE DI POTENZA 3 POLI 4kW 400V 50HZ/60HZ 1NA | 23.3611
WB1UX | SC-03/T 400VAC 1NC | CONTATTORE DI POTENZA 3 POLI 4kW 400V 50HZ/60HZ 1NC | 23.3611
WB1WQ | SC-03/G/T 24VDC 1NA | CONTATTORE DI POTENZA 3 POLI 4kW 24V DC 1NA | 34.0002
WB1WR | SC-03/G/T 24VDC 1NC | CONTATTORE DI POTENZA 3 POLI 4kW 24V DC 1NC | 34.0002
WB1XA | SC-03/G/T 48VDC 1NA | CONTATTORE DI POTENZA 3 POLI 4kW 48V DC 1NA | 34.0002
WB1XB | SC-03/G/T 48VDC 1NC | CONTATTORE DI POTENZA 3 POLI 4kW 48V DC 1NC | 34.0002
WB1XE | SC-03/G/T 60VDC 1NA | CONTATTORE DI POTENZA 3 POLI 4kW 60V DC 1NA | 34.0002
WB1XL | SC-03/G/T 110VDC 1NA | CONTATTORE DI POTENZA 3 POLI 4kW 110V DC 1NA | 34.0002
WB1XM | SC-03/G/T 110VDC 1NC | CONTATTORE DI POTENZA 3 POLI 4kW 110V DC 1NC | 34.0002
WB1XR | SC-03/G/T 220VDC 1NA | CONTATTORE DI POTENZA 3 POLI 4kW 220V DC 1NA | 34.0002
WB1XS | SC-03/G/T 220VDC 1NC | CONTATTORE DI POTENZA 3 POLI 4kW 220V DC 1NC | 34.0002
WB1X9 | SC-E03 24VAC | CONTATTORE DI POTENZA 3 POLI 5,5kW 24V 50/60HZ SENZA AUX | 26.814
WB1YD | SC-E03 120VAC | CONTATTORE DI POTENZA 3 POLI 5,5kW 115V 50/60HZ SENZA AUX | 26.814
WB1YF | SC-E03 240VAC | CONTATTORE DI POTENZA 3 POLI 5,5kW 230V 50/60HZ SENZA AUX | 26.814
WB1YK | SC-E03/G 24VDC | CONTATTORE DI POTENZA 3 POLI 5,5kW 24V DC SENZA AUX | 46.9113
WB1ZE | SC-0/T 24VAC 1NA | CONTATTORE DI POTENZA 3 POLI 5,5kW 24V 50/60HZ 1NA | 28.594
WB1ZF | SC-0/T 24VAC 1NC | CONTATTORE DI POTENZA 3 POLI 5,5kW 24V 50/60HZ 1NC | 28.594
WB1ZQ | SC-0/T 48VAC 1NA | CONTATTORE DI POTENZA 3 POLI 5,5kW 48V 50/60HZ 1NA | 28.594
WB1ZR | SC-0/T 48VAC 1NC | CONTATTORE DI POTENZA 3 POLI 5,5kW 48V 50/60HZ 1NC | 28.594
WB2AA | SC-0/T 115VAC 1NA | CONTATTORE DI POTENZA 3 POLI 5,5kW 115V 50HZ/60HZ 1NA | 28.594
WB2AB | SC-0/T 115VAC 1NC | CONTATTORE DI POTENZA 3 POLI 5,5kW 115V 50HZ/60HZ 1NC | 28.594
WB2AL | SC-0/T 230VAC 1NA | CONTATTORE DI POTENZA 3 POLI 5,5kW 230V 50HZ/60HZ 1NA | 28.594
WB2AM | SC-0/T 230VAC 1NC | CONTATTORE DI POTENZA 3 POLI 5,5kW 230V 50HZ/60HZ 1NC | 28.594
WB2AW | SC-0/T 400VAC 1NA | CONTATTORE DI POTENZA 3 POLI 5,5kW 400V 50HZ/60HZ 1NA | 28.594
WB2AX | SC-0/T 400VAC 1NC | CONTATTORE DI POTENZA 3 POLI 5,5kW 400V 50HZ/60HZ 1NC | 28.594
WB2CQ | SC-0/G/T 24VDC 1NA | CONTATTORE DI POTENZA 3 POLI 5,5kW 24V DC 1NA | 49.8982
WB2CR | SC-0/G/T 24VDC 1NC | CONTATTORE DI POTENZA 3 POLI 5,5kW 24V DC 1NC | 49.8982
WB2DA | SC-0/G/T 48VDC 1NA | CONTATTORE DI POTENZA 3 POLI 5,5kW 48V DC 1NA | 49.8982
WB2DB | SC-0/G/T 48VDC 1NC | CONTATTORE DI POTENZA 3 POLI 5,5kW 48V DC 1NC | 49.8982
WB2DE | SC-0/G/T 60VDC 1NA | CONTATTORE DI POTENZA 3 POLI 5,5kW 60V DC 1NA | 49.8982
WB2DL | SC-0/G/T 110VDC 1NA | CONTATTORE DI POTENZA 3 POLI 5,5kW 110V DC 1NA | 49.8982
WB2DM | SC-0/G/T 110VDC 1NC | CONTATTORE DI POTENZA 3 POLI 5,5kW 110V DC 1NC | 49.8982
WB2DW | SC-0/G/T 220VDC 1NA | CONTATTORE DI POTENZA 3 POLI 5,5kW 220V DC 1NA | 49.8982
WB2DX | SC-0/G/T 220VDC 1NC | CONTATTORE DI POTENZA 3 POLI 5,5kW 220V DC 1NC | 49.8982
Contattori di Potenza SC - Potenza da 7,5 a 11 kW |  |  | 0
WB2GZ | SC-E04 24VAC | CONTATTORE DI POTENZA 3 POLI 7,5kW 24V 50/60HZ SENZA AUX | 35.1981
WB2G4 | SC-E04 120VAC | CONTATTORE DI POTENZA 3 POLI 7,5kW 115V 50/60HZ SENZA AUX | 35.1981
WB2G6 | SC-E04 240VAC | CONTATTORE DI POTENZA 3 POLI 7,5kW 230V 50/60HZ SENZA AUX | 35.1981
WB2HA | SC-E04/G 24VDC | CONTATTORE DI POTENZA 3 POLI 7,5kW 24V DC SENZA AUX | 54.4893
WB2PP | SC-4-0/T 24VAC 1NA | CONTATTORE DI POTENZA 3 POLI 7,5kW 24V 50/60HZ 1NA | 37.4363
WB2PQ | SC-4-0/T 24VAC 1NC | CONTATTORE DI POTENZA 3 POLI 7,5kW 24V 50/60HZ 1NC | 37.4363
WB2PZ | SC-4-0/T 48VAC 1NA | CONTATTORE DI POTENZA 3 POLI 7,5kW 48V 50/60HZ 1NA | 37.4363
WB2QA | SC-4-0/T 48VAC 1NC | CONTATTORE DI POTENZA 3 POLI 7,5kW 48V 50/60HZ 1NC | 37.4363
WB2QK | SC-4-0/T 115VAC 1NA | CONTATTORE DI POTENZA 3 POLI 7,5kW 115V 50HZ/60HZ 1NA | 37.4363
WB2QL | SC-4-0/T 115VAC 1NC | CONTATTORE DI POTENZA 3 POLI 7,5kW 115V 50HZ/60HZ 1NC | 37.4363
WB2QV | SC-4-0/T 230VAC 1NA | CONTATTORE DI POTENZA 3 POLI 7,5kW 230V 50HZ/60HZ 1NA | 37.4363
WB2QW | SC-4-0/T 230VAC 1NC | CONTATTORE DI POTENZA 3 POLI 7,5kW 230V 50HZ/60HZ 1NC | 37.4363
WB2RF | SC-4-0/T 400VAC 1NA | CONTATTORE DI POTENZA 3 POLI 7,5kW 400V 50HZ/60HZ 1NA | 37.4363
WB2RG | SC-4-0/T 400VAC 1NC | CONTATTORE DI POTENZA 3 POLI 7,5kW 400V 50HZ/60HZ 1NC | 37.4363
WB2SZ | SC-4-0/G/T 24VDC 1NA | CONTATTORE DI POTENZA 3 POLI 7,5kW 24V DC 1NA | 57.9918
WB2TA | SC-4-0/G/T 24VDC 1NC | CONTATTORE DI POTENZA 3 POLI 7,5kW 24V DC 1NC | 57.9918
WB2TK | SC-4-0/G/T 48VDC 1NA | CONTATTORE DI POTENZA 3 POLI 7,5kW 48V DC 1NA | 57.9918
WB2TL | SC-4-0/G/T 48VDC 1NC | CONTATTORE DI POTENZA 3 POLI 7,5kW 48V DC 1NC | 57.9918
WB2TP | SC-4-0/G/T 60VDC 1NA | CONTATTORE DI POTENZA 3 POLI 7,5kW 60V DC 1NA | 57.9918
WB2TV | SC-4-0/G/T 110VDC 1NA | CONTATTORE DI POTENZA 3 POLI 7,5kW 110V DC 1NA | 57.9918
WB2TW | SC-4-0/G/T 110VDC 1NC | CONTATTORE DI POTENZA 3 POLI 7,5kW 110V DC 1NC | 57.9918
WB2UF | SC-4-0/G/T 220VDC 1NA | CONTATTORE DI POTENZA 3 POLI 7,5kW 220V DC 1NA | 57.9918
WB2UG | SC-4-0/G/T 220VDC 1NC | CONTATTORE DI POTENZA 3 POLI 7,5kW 220V DC 1NC | 57.9918
WB2UY | SC-E05 24VAC | CONTATTORE DI POTENZA 3 POLI 11kW 24V 50/60HZ SENZA AUX | 45.9915
WB2U3 | SC-E05 120VAC | CONTATTORE DI POTENZA 3 POLI 11kW 115V 50/60HZ SENZA AUX | 45.9915
WB2U5 | SC-E05 240VAC | CONTATTORE DI POTENZA 3 POLI 11kW 230V 50/60HZ SENZA AUX | 45.9915
WB2U9 | SC-E05/G 24VDC | CONTATTORE DI POTENZA 3 POLI 11kW 24V DC SENZA AUX | 64.8245
WB2VZ | SC-4-1/T 24VAC 1NA | CONTATTORE DI POTENZA 3 POLI 11kW 24V 50/60HZ 1NA | 48.9198
WB2WA | SC-4-1/T 24VAC 1NC | CONTATTORE DI POTENZA 3 POLI 11kW 24V 50/60HZ 1NC | 48.9198
WB2WK | SC-4-1/T 48VAC 1NA | CONTATTORE DI POTENZA 3 POLI 11kW 48V 50/60HZ 1NA | 48.9198
WB2WL | SC-4-1/T 48VAC 1NC | CONTATTORE DI POTENZA 3 POLI 11kW 48V 50/60HZ 1NC | 48.9198
WB2WV | SC-4-1/T 115VAC 1NA | CONTATTORE DI POTENZA 3 POLI 11kW 115V 50HZ/60HZ 1NA | 48.9198
WB2WW | SC-4-1/T 115VAC 1NC | CONTATTORE DI POTENZA 3 POLI 11kW 115V 50HZ/60HZ 1NC | 48.9198
WB2XF | SC-4-1/T 230VAC 1NA | CONTATTORE DI POTENZA 3 POLI 11kW 230V 50HZ/60HZ 1NA | 48.9198
WB2XG | SC-4-1/T 230VAC 1NC | CONTATTORE DI POTENZA 3 POLI 11kW 230V 50HZ/60HZ 1NC | 48.9198
WB2XR | SC-4-1/T 400VAC 1NA | CONTATTORE DI POTENZA 3 POLI 11kW 400V 50HZ/60HZ 1NA | 48.9198
WB2XS | SC-4-1/T 400VAC 1NC | CONTATTORE DI POTENZA 3 POLI 11kW 400V 50HZ/60HZ 1NC | 48.9198
WB2ZK | SC-4-1/G/T 24VDC 1NA | CONTATTORE DI POTENZA 3 POLI 11kW 24V DC 1NA | 69.016
WB2ZL | SC-4-1/G/T 24VDC 1NC | CONTATTORE DI POTENZA 3 POLI 11kW 24V DC 1NC | 69.016
WB2ZV | SC-4-1/G/T 48VDC 1NA | CONTATTORE DI POTENZA 3 POLI 11kW 48V DC 1NA | 69.016
WB2ZW | SC-4-1/G/T 48VDC 1NC | CONTATTORE DI POTENZA 3 POLI 11kW 48V DC 1NC | 69.016
WB2ZY | SC-4-1/G/T 60VDC 1NA | CONTATTORE DI POTENZA 3 POLI 11kW 60V DC 1NA | 69.016
WB3AF | SC-4-1/G/T 110VDC 1NA | CONTATTORE DI POTENZA 3 POLI 11kW 110V DC 1NA | 69.016
WB3AG | SC-4-1/G/T 110VDC 1NC | CONTATTORE DI POTENZA 3 POLI 11kW 110V DC 1NC | 69.016
WB3AR | SC-4-1/G/T 220VDC 1NA | CONTATTORE DI POTENZA 3 POLI 11kW 220V DC 1NA | 69.016
WB3AS | SC-4-1/G/T 220VDC 1NC | CONTATTORE DI POTENZA 3 POLI 11kW 220V DC 1NC | 69.016
Contattori di Potenza SC - Potenza da 15 a 40 kW |  |  | 0
WB5AA | SC-E1 24VAC | CONTATTORE DI POTENZA 3 POLI 15kW 24V AC 50/60HZ | 75.0119
WB5AG | SC-E1 48VAC | CONTATTORE DI POTENZA 3 POLI 15kW 48V AC 50/60HZ | 75.0119
WB5AN | SC-E1 115VAC | CONTATTORE DI POTENZA 3 POLI 15kW 110V AC 50HZ, 120V AC 60HZ | 75.0119
WB5AU | SC-E1 230VAC | CONTATTORE DI POTENZA 3 POLI 15kW 220V AC 50HZ, 240V AC 60HZ | 75.0119
WB5BA | SC-E1 400VAC | CONTATTORE DI POTENZA 3 POLI 15kW 380V AC 50HZ, 440V AC 60HZ | 75.0119
WB5BG | SC-E1/G 24VDC | CONTATTORE DI POTENZA 3 POLI 15kW 24V DC | 98.8188
WB5BN | SC-E1/G 48VDC | CONTATTORE DI POTENZA 3 POLI 15kW 48V DC | 98.8188
WB5BQ | SC-E1/G 60VDC | CONTATTORE DI POTENZA 3 POLI 15kW 60V DC 1NA | 98.8188
WB5BU | SC-E1/G 110VDC | CONTATTORE DI POTENZA 3 POLI 15kW 110V DC | 98.8188
WB5CR | SC-E2 24VAC | CONTATTORE DI POTENZA 3 POLI 18,5kW 24V AC 50/60HZ | 96.4439
WB5CX | SC-E2 48VAC | CONTATTORE DI POTENZA 3 POLI 18,5kW 48V AC 50/60HZ | 96.4439
WB5DD | SC-E2 115VAC | CONTATTORE DI POTENZA 3 POLI 18,5kW 110V AC 50HZ, 120V AC 60HZ | 96.4439
WB5DK | SC-E2 230VAC | CONTATTORE DI POTENZA 3 POLI 18,5kW 220V AC 50HZ, 240V AC 60HZ | 96.4439
WB5DR | SC-E2 400VAC | CONTATTORE DI POTENZA 3 POLI 18,5kW 380V AC 50HZ, 440V AC 60HZ | 96.4439
WB5EN | SC-E2/G 24VDC | CONTATTORE DI POTENZA 3 POLI 18,5kW 24V DC | 126.2748
WB5EU | SC-E2/G 48VDC | CONTATTORE DI POTENZA 3 POLI 18,5kW 48V DC | 126.2748
WB5FA | SC-E2/G 110VDC | CONTATTORE DI POTENZA 3 POLI 18,5kW 110V DC | 126.2748
WB5FX | SC-E2S 24VAC | CONTATTORE DI POTENZA 3 POLI 22kW 24V AC 50/60HZ | 119.3239
WB5GD | SC-E2S 48VAC | CONTATTORE DI POTENZA 3 POLI 22kW 48V AC 50/60HZ | 119.3239
WB5GK | SC-E2S 115VAC | CONTATTORE DI POTENZA 3 POLI 22kW 110V AC 50HZ, 120V AC 60HZ | 119.3239
WB5GR | SC-E2S 230VAC | CONTATTORE DI POTENZA 3 POLI 22kW 220V AC 50HZ, 240V AC 60HZ | 119.3239
WB5GX | SC-E2S 400VAC | CONTATTORE DI POTENZA 3 POLI 22kW 380V AC 50HZ, 440V AC 60HZ | 119.3239
WB5HU | SC-E2S/G 24VDC | CONTATTORE DI POTENZA 3 POLI 22kW 24V DC | 143.6521
WB5JA | SC-E2S/G 48VDC | CONTATTORE DI POTENZA 3 POLI 22kW 48V DC | 143.6521
WB5JG | SC-E2S/G 110VDC | CONTATTORE DI POTENZA 3 POLI 22kW 110V DC | 143.6521
WB5KD | SC-E3 24VAC | CONTATTORE DI POTENZA 3 POLI 30kW 24V AC 50/60HZ | 165.6633
WB5KK | SC-E3 48VAC | CONTATTORE DI POTENZA 3 POLI 30kW 48V AC 50/60HZ | 165.6633
WB5KR | SC-E3 115VAC | CONTATTORE DI POTENZA 3 POLI 30kW 110V AC 50HZ, 120V AC 60HZ | 165.6633
WB5KX | SC-E3 230VAC | CONTATTORE DI POTENZA 3 POLI 30kW 220V AC 50HZ, 240V AC 60HZ | 165.6633
WB5LD | SC-E3 400VAC | CONTATTORE DI POTENZA 3 POLI 30kW 380V AC 50HZ, 440V AC 60HZ | 165.6633
WB5MA | SC-E3/G 24VDC | CONTATTORE DI POTENZA 3 POLI 30kW 24V DC | 206.2103
WB5MG | SC-E3/G 48VDC | CONTATTORE DI POTENZA 3 POLI 30kW 48V DC | 206.2103
WB5MN | SC-E3/G 110VDC | CONTATTORE DI POTENZA 3 POLI 30kW 110V DC | 206.2103
WB5NK | SC-E4 24VAC | CONTATTORE DI POTENZA 3 POLI 40kW 24V AC 50/60HZ | 201.5764
WB5NR | SC-E4 48VAC | CONTATTORE DI POTENZA 3 POLI 40kW 48V AC 50/60HZ | 201.5764
WB5NX | SC-E4 115VAC | CONTATTORE DI POTENZA 3 POLI 40kW 110V AC 50HZ, 120V AC 60HZ | 201.5764
WB5PD | SC-E4 230VAC | CONTATTORE DI POTENZA 3 POLI 40kW 220V AC 50HZ, 240V AC 60HZ | 201.5764
WB5PK | SC-E4 400VAC | CONTATTORE DI POTENZA 3 POLI 40kW 380V AC 50HZ, 440V AC 60HZ | 201.5764
WB5QG | SC-E4/G 24VDC | CONTATTORE DI POTENZA 3 POLI 40kW 24V DC | 243.2818
WB5QN | SC-E4/G 48VDC | CONTATTORE DI POTENZA 3 POLI 40kW 48V DC | 243.2818
WB5QU | SC-E4/G 110VDC | CONTATTORE DI POTENZA 3 POLI 40kW 110V DC | 243.2818
Contattori di Potenza SC - Potenza da 55 a 440 kW |  |  | 0
WB5RR | SC-E5 24V | CONTATTORE DI POTENZA 3 POLI 55kW 24V AC/DC 2NA+2NC | 251.3912
WB5RX | SC-E5 48V | CONTATTORE DI POTENZA 3 POLI 55kW 48V AC/DC 2NA+2NC | 251.3912
WB5SD | SC-E5 115V | CONTATTORE DI POTENZA 3 POLI 55kW 110-127V AC/DC 2NA+2NC | 251.3912
WB5SK | SC-E5 230V | CONTATTORE DI POTENZA 3 POLI 55kW 220-250V AC/DC 2NA+2NC | 251.3912
WB5SR | SC-E5 400V | CONTATTORE DI POTENZA 3 POLI 55kW 380-450V AC 2NA+2NC | 251.3912
WB5TN | SC-E6 24V | CONTATTORE DI POTENZA 3 POLI 60kW 24V AC/DC 2NA+2NC | 340.5945
WB5TU | SC-E6 48V | CONTATTORE DI POTENZA 3 POLI 60kW 48V AC/DC 2NA+2NC | 340.5945
WB5UA | SC-E6 115V | CONTATTORE DI POTENZA 3 POLI 60kW 110-127V AC/DC 2NA+2NC | 340.5945
WB5UG | SC-E6 230V | CONTATTORE DI POTENZA 3 POLI 60kW 220-250V AC/DC 2NA+2NC | 340.5945
WB5UN | SC-E6 400V | CONTATTORE DI POTENZA 3 POLI 60kW 380-450V AC 2NA+2NC | 340.5945
WB5VK | SC-E7 24V | CONTATTORE DI POTENZA 3 POLI 75kW 24V AC/DC 2NA+2NC | 403.1527
WB5VR | SC-E7 48V | CONTATTORE DI POTENZA 3 POLI 75kW 48V AC/DC 2NA+2NC | 403.1527
WB5VX | SC-E7 115V | CONTATTORE DI POTENZA 3 POLI 75kW 110-127V AC/DC 2NA+2NC | 403.1527
WB5WD | SC-E7 230V | CONTATTORE DI POTENZA 3 POLI 75kW 220-250V AC/DC 2NA+2NC | 403.1527
WB5WK | SC-E7 400V | CONTATTORE DI POTENZA 3 POLI 75kW 380-450V AC 2NA+2NC | 403.1527
WB5YN | SC-N8 24V | CONTATTORE DI POTENZA 3 POLI 90kW 24V AC/DC 2NA+2NC | 476.1373
WB5YU | SC-N8 48V | CONTATTORE DI POTENZA 3 POLI 90kW 48V AC/DC 2NA+2NC | 476.1373
WB5ZA | SC-N8 115V | CONTATTORE DI POTENZA 3 POLI 90kW 110-127V AC/DC 2NA+2NC | 476.1373
WB5ZG | SC-N8 230V | CONTATTORE DI POTENZA 3 POLI 90kW 220-250V AC/DC 2NA+2NC | 476.1373
WB5ZN | SC-N8 400V | CONTATTORE DI POTENZA 3 POLI 90kW 380-450V AC 2NA+2NC | 476.1373
WB6AK | SC-N10 24V | CONTATTORE DI POTENZA 3 POLI 110kW 24V AC/DC 2NA+2NC | 639.4836
WB6AR | SC-N10 48V | CONTATTORE DI POTENZA 3 POLI 110kW 48V AC/DC 2NA+2NC | 639.4836
WB6AX | SC-N10 115V | CONTATTORE DI POTENZA 3 POLI 110kW 110-127V AC/DC 2NA+2NC | 639.4836
WB6BD | SC-N10 230V | CONTATTORE DI POTENZA 3 POLI 110kW 220-250V AC/DC 2NA+2NC | 639.4836
WB6BK | SC-N10 400V | CONTATTORE DI POTENZA 3 POLI 110kW 380-450V AC 2NA+ 2NC | 639.4836
WB6CG | SC-N11 24V | CONTATTORE DI POTENZA 3 POLI 160kW 24V AC/DC 2NA+2NC | 953.433
WB6CN | SC-N11 48V | CONTATTORE DI POTENZA 3 POLI 160kW 48V AC/DC 2NA+2NC | 953.433
WB6CU | SC-N11 115V | CONTATTORE DI POTENZA 3 POLI 160kW 110-127V AC/DC 2NA+2NC | 953.433
WB6DA | SC-N11 230V | CONTATTORE DI POTENZA 3 POLI 160kW 220-250V AC/DC 2NA+2NC | 953.433
WB6DG | SC-N11 400V | CONTATTORE DI POTENZA 3 POLI 160kW 380-450V AC 2NA+2NC | 953.433
WB6ED | SC-N12 24V | CONTATTORE DI POTENZA 3 POLI 220kW 24V AC/DC 2NA+2NC | 1164.2772
WB6ER | SC-N12 115V | CONTATTORE DI POTENZA 3 POLI 220kW 110-127V AC/DC 2NA+2NC | 1164.2772
WB6EX | SC-N12 230V | CONTATTORE DI POTENZA 3 POLI 220kW 220-250V AC/DC 2NA+2NC | 1164.2772
WB6FD | SC-N12 400V | CONTATTORE DI POTENZA 3 POLI 220kW 380-450V AC 2NA+2NC | 1164.2772
WB6GN | SC-N14 115V | CONTATTORE DI POTENZA 3 POLI 315kW 110-127V AC/DC 2NA+2NC | 2293.7999
WB6GU | SC-N14 230V | CONTATTORE DI POTENZA 3 POLI 315kW 220-250V AC/DC 2NA+2NC | 2293.7999
WB6GW | SC-N14 400V | CONTATTORE DI POTENZA 3 POLI 315kW 380-450V AC/DC 2NA+2NC | 2293.7999
WB6JK | SC-N16 115V | CONTATTORE DI POTENZA 3 POLI 440kW 110-127V AC/DC 2NA+2NC | 4176.3377
WB6JR | SC-N16 230V | CONTATTORE DI POTENZA 3 POLI 440kW 220-250V AC/DC 2NA+2NC | 4176.3377
Relè Termici - TK per Contattori serie SC - Potenza fino a 11 kW |  |  | 0
WF1EZ | TK 0N/T 0,1-0,15A | RELE' TERMICO PER CONTATTORE SC-03/0 - 0,1-0,15A | 31.8094
WF1FC | TK 0N/T 0,15-0,24A | RELE' TERMICO PER CONTATTORE SC-03/0 - 0,15-0,24A | 31.8094
WF1FF | TK 0N/T 0,24-0,36A | RELE' TERMICO PER CONTATTORE SC-03/0 - 0,24-0,36A | 31.8094
WF1FJ | TK 0N/T 0,36-0,54A | RELE' TERMICO PER CONTATTORE SC-03/0 - 0,36-0,54A | 31.8094
WF1FM | TK 0N/T 0,48-0,72A | RELE' TERMICO PER CONTATTORE SC-03/0 - 0,48-0,72A | 31.8094
WF1FQ | TK 0N/T 0,64-0,96A | RELE' TERMICO PER CONTATTORE SC-03/0 - 0,64-0,96A | 31.8094
WF1FW | TK 0N/T 0,95-1,45A | RELE' TERMICO PER CONTATTORE SC-03/0 - 0,95-1,45A | 31.8094
WF1FZ | TK 0N/T 1,4-2,2A | RELE' TERMICO PER CONTATTORE SC-03/0 - 1,4-2,2A | 31.8094
WF1GF | TK 0N/T 2,2-3,4A | RELE' TERMICO PER CONTATTORE SC-03/0 - 2,2-3,4A | 31.8094
WF1GJ | TK 0N/T 2,8-4,2A | RELE' TERMICO PER CONTATTORE SC-03/0 - 2,8-4,2A | 31.8094
WF1GM | TK 0N/T 4-6A | RELE' TERMICO PER CONTATTORE SC-03/0 - 4-6A | 31.8094
WF1GT | TK 0N/T 6-9A | RELE' TERMICO PER CONTATTORE SC-03/0 - 6-9A | 31.8094
WF1HF | TK 0N/T 9-13A | RELE' TERMICO PER CONTATTORE SC-03/0 - 9-13A | 31.8094
WF1JS | TK 5-1N/T 0,1-0,15A | RELE' TERMICO PER CONTATTORE SC-4-0/4-1 - 0,1-0,15A | 34.9639
WF1JV | TK 5-1N/T 0,15-0,24A | RELE' TERMICO PER CONTATTORE SC-4-0/4-1 - 0,15-0,24A | 34.9639
WF1JY | TK 5-1N/T 0,24-0,36A | RELE' TERMICO PER CONTATTORE SC-4-0/4-1 - 0,24-0,36A | 34.9639
WF1KB | TK 5-1N/T 0,36-0,54A | RELE' TERMICO PER CONTATTORE SC-4-0/4-1 - 0,36-0,54A | 34.9639
WF1KE | TK 5-1N/T 0,48-0,72A | RELE' TERMICO PER CONTATTORE SC-4-0/4-1 - 0,48-0,72A | 34.9639
WF1KH | TK 5-1N/T 0,64-0,96A | RELE' TERMICO PER CONTATTORE SC-4-0/4-1 - 0,64-0,96A | 34.9639
WF1KP | TK 5-1N/T 0,95-1,45A | RELE' TERMICO PER CONTATTORE SC-4-0/4-1 - 0,95-1,45A | 34.9639
WF1KS | TK 5-1N/T 1,4-2,2A | RELE' TERMICO PER CONTATTORE SC-4-0/4-1 - 1,4-2,2A | 34.9639
WF1KY | TK 5-1N/T 2,2-3,4A | RELE' TERMICO PER CONTATTORE SC-4-0/4-1 - 2,2-3,4A | 34.9639
WF1LB | TK 5-1N/T 2,8-4,2A | RELE' TERMICO PER CONTATTORE SC-4-0/4-1 - 2,8-4,2A | 34.9639
WF1LE | TK 5-1N/T 4-6A | RELE' TERMICO PER CONTATTORE SC-4-0/4-1 - 4-6A | 34.9639
WF1LL | TK 5-1N/T 6-9A | RELE' TERMICO PER CONTATTORE SC-4-0/4-1 - 6-9A | 34.9639
WF1LS | TK 5-1N/T 9-13A | RELE' TERMICO PER CONTATTORE SC-4-0/4-1 - 9-13A | 34.9639
WF1LV | TK 5-1N/T 12-18A | RELE' TERMICO PER CONTATTORE SC-4-0/4-1 - 12-18A | 34.9639
WF1LY | TK 5-1N/T 16-22A | RELE' TERMICO PER CONTATTORE SC-4-0/4-1 - 16-22A | 34.9639
Relè Termici - TK per Contattori serie SC - Potenza da 15 a 40 kW |  |  | 0
WF2AA | TK-E2 4-6A | RELE' TERMICO PER CONTATTORE SC-E1/E2S - 4-6A | 50.0682
WF2AE | TK-E2 6-9A | RELE' TERMICO PER CONTATTORE SC-E1/E2S - 6-9A | 50.0682
WF2AJ | TK-E2 9-13A | RELE' TERMICO PER CONTATTORE SC-E1/E2S - 9-13A | 50.0682
WF2AL | TK-E2 12-18A | RELE' TERMICO PER CONTATTORE SC-E1/E2S - 12-18A | 50.0682
WF2AN | TK-E2 18-26A | RELE' TERMICO PER CONTATTORE SC-E1/E2S - 18-26A | 50.0682
WF2AQ | TK-E2 24-36A | RELE' TERMICO PER CONTATTORE SC-E1/E2S - 24-36A | 50.0682
WF2AS | TK-E2 32-42A | RELE' TERMICO PER CONTATTORE SC-E1/E2S - 32-42A | 50.0682
WF2AU | TK-E2 40-50A | RELE' TERMICO PER CONTATTORE SC-E1/E2S - 40-50A | 50.0682
WF2BR | TK-E3 7-11A | RELE' TERMICO PER CONTATTORE SC-E3/E4 - 7-11A | 52.8851
WF2BT | TK-E3 9-13A | RELE' TERMICO PER CONTATTORE SC-E3/E4 - 9-13A | 52.8851
WF2BV | TK-E3 12-18A | RELE' TERMICO PER CONTATTORE SC-E3/E4 - 12-18A | 52.8851
WF2BX | TK-E3 18-26A | RELE' TERMICO PER CONTATTORE SC-E3/E4 - 18-26A | 52.8851
WF2BZ | TK-E3 24-36A | RELE' TERMICO PER CONTATTORE SC-E3/E4 - 24-36A | 52.8851
WF2CD | TK-E3 34-50A | RELE' TERMICO PER CONTATTORE SC-E3/E4 - 34-50A | 52.8851
WF2CF | TK-E3 45-65A | RELE' TERMICO PER CONTATTORE SC-E3/E4 - 45-65A | 52.8851
WF2CH | TK-E3 64-80A | RELE' TERMICO PER CONTATTORE SC-E3/E4 - 64-80A | 52.8851
Relè Termici - TK per Contattori serie SC - Potenza da 55 a 440 kW |  |  | 0
WF2DE | TK-E5 18-26A | RELE' TERMICO PER CONTATTORE SC-E5 - 18-26A | 58.566
WF2DG | TK-E5 24-36A | RELE' TERMICO PER CONTATTORE SC-E5 - 24-36A | 58.566
WF2DL | TK-E5 34-50A | RELE' TERMICO PER CONTATTORE SC-E5 - 34-50A | 58.566
WF2DN | TK-E5 45-65A | RELE' TERMICO PER CONTATTORE SC-E5 - 45-65A | 58.566
WF2DS | TK-E5 65-95A | RELE' TERMICO PER CONTATTORE SC-E5 - 65-95A | 58.566
WF2DU | TK-E5 85-105A | RELE' TERMICO PER CONTATTORE SC-E5 - 85-105A | 58.566
WF2ER | TK-E6 45-65A | RELE' TERMICO PER CONTATTORE SC-E6/E7 - 45-65A | 80.4421
WF2EV | TK-E6 65-95A | RELE' TERMICO PER CONTATTORE SC-E6/E7 - 65-95A | 80.4421
WF2EX | TK-E6 85-125A | RELE' TERMICO PER CONTATTORE SC-E6/E7 - 85-125A | 80.4421
WF2EZ | TK-E6 110-160A | RELE' TERMICO PER CONTATTORE SC-E6/E7 - 110-160A | 80.4421
WF2FW | TK-N8 65-95A | RELE' TERMICO PER CONTATTORE SC-N8 - 65-95A | 113.1701
WF2FY | TK-N8 85-125A | RELE' TERMICO PER CONTATTORE SC-N8 - 85-125A | 113.1701
WF2GC | TK-N8 125-185A | RELE' TERMICO PER CONTATTORE SC-N8 - 125-185A | 113.1701
WF2GZ | TK-N10 85-125A | RELE' TERMICO PER CONTATTORE SC-N10 - 85-125A | 230.8188
WF2HB | TK-N10 110-160A | RELE' TERMICO PER CONTATTORE SC-N10 - 110-160A | 230.8188
WF2HF | TK-N10 160-240A | RELE' TERMICO PER CONTATTORE SC-N10 - 160-240A | 230.8188
WF2JC | TK-N12 110-160A | RELE' TERMICO PER CONTATTORE SC-N11/N12 - 110-160A | 315.7969
WF2JG | TK-N12 160-240A | RELE' TERMICO PER CONTATTORE SC-N11/N12 - 160-240A | 315.7969
WF2JL | TK-N12 240-360A | RELE' TERMICO PER CONTATTORE SC-N11/N12 - 240-360A | 315.7969
WF2JN | TK-N12 300-450A | RELE' TERMICO PER CONTATTORE SC-N11/N12 - 300-450A | 315.7969
WF2KK | TK-N14 240-360A | RELE' TERMICO PER CONTATTORE SC-N14 - 240-360A | 434.0772
WF2KM | TK-N14 300-450A | RELE' TERMICO PER CONTATTORE SC-N14 - 300-450A | 434.0772
WF2KP | TK-N14 400-600A | RELE' TERMICO PER CONTATTORE SC-N14 - 400-600A | 434.0772
Accessori - per Contattori serie SC e SH - Contatti Ausiliari |  |  | 0
WH1EZ | SZ-A40/T | BLOCCO CONTATTI AUSILIARI FRONTALI 4NA PER SC DA 4 A 40kW, SH | 12.2249
WH1FC | SZ-A31/T | BLOCCO CONTATTI AUSILIARI FRONTALI 3NA+1NC PER SC DA 4 A 40kW, SH | 12.2249
WH1FF | SZ-A22/T | BLOCCO CONTATTI AUSILIARI FRONTALI 2NA+2NC PER SC DA 4 A 40kW, SH | 12.2249
WH1FJ | SZ-A20/T | BLOCCO CONTATTI AUSILIARI FRONTALI 2NA PER SC DA 4 A 40kW, SH | 7.5513
WH1FM | SZ-A11/T | BLOCCO CONTATTI AUSILIARI FRONTALI 1NA+1NC PER SC DA 4 A 40kW, SH | 7.5513
WH1FQ | SZ-A02/T | BLOCCO CONTATTI AUSILIARI FRONTALI 2NC PER SC DA 4 A 40kW, SH | 7.5513
WH1FT | SZ-A222/T | CONTATTI AUSILIARI FRONT 2NA(ANTIC.)+2NC(RITARD.) PER SC DA 4 A 40kW, SH | 16.7737
WH1FW | SZ-A111/T | CONTATTI AUSILIARI FRONT 1NA(ANTIC.)+1NC(RITARD.) PER SC DA 4 A 40kW, SH | 10.4859
WH1LA | SZ-AS1/T | BLOCCO CONTATTI AUSILIARI LATERALE 1NA+1NC PER SC DA 4 A 40kW, SH | 9.6392
WH1LD | SZ-AS2/T | BLOCCO CONTATTI AUSILIARI LATERALE 1NA+1NC PER SC DA 55 A 220kW | 9.6392
Accessori - per Contattori serie SC e SH - Moduli Antidisturbo |  |  | 0
WH1RM | SZ-Z1 | VARISTORE 24-48V AC/DC PER SC DA 4 A 11kW, SH | 7.9688
WH1SB | SZ-Z2 | VARISTORE 100-250V AC/DC PER SC DA 4 A 11kW, SH | 7.9688
WH1SE | SZ-Z3 | VARISTORE 380-440V AC/DC PER SC DA 4 A 11kW, SH | 7.9688
WH1SH | SZ-Z6 | VARISTORE 24-48V AC/DC LED PER SC DA 4 A 11kW, SH | 10.3583
WH1SL | SZ-Z7 | VARISTORE 100-250V AC/DC LED PER SC DA 4 A 11kW, SH | 10.3583
WH1TK | SZ-Z4 | MODULO ANTIDISTURBO R-C 24-48V AC/DC PER SC DA 4 A 11kW, SH | 8.2704
WH1TN | SZ-Z5 | MODULO ANTIDISTURBO R-C 100-250V AC/DC PER SC DA 4 A 11kW, SH | 8.2704
WH1TR | SZ-Z8 | MODULO ANTIDISTURBO R-C 24-48V AC/DC LED PER SC DA 4 A 11kW, SH | 10.6599
WH1TU | SZ-Z9 | MODULO ANTIDISTURBO R-C 100-250V AC/DC LED PER SC DA 4 A 11kW, SH | 10.6599
WH1UA | SZ-Z31 | VARISTORE 24-48 V AC/DC PER SC DA 15 A 40kW | 12.6798
WH1UD | SZ-Z32 | VARISTORE 100-240 V AC/DC PER SC DA 15 A 40kW | 12.6798
WH1UG | SZ-Z33 | VARISTORE 380-440 V AC/DC PER SC DA 15 A 40kW | 12.6798
WH1UK | SZ-Z34 | MODULO ANTIDISTURBO R-C 24-48 V AC PER SC DA 15 A 40kW | 13.3053
WH1UN | SZ-Z35 | MODULO ANTIDISTURBO R-C 100-240 V AC PER SC DA 15 A 40kW | 13.3053
WH1UR | SZ-Z36 | MODULO ANTIDISTURBO R-C 24-48 V DC PER SC DA 15 A 40kW | 13.3053
WH1UV | SZ-Z37 | MODULO ANTIDISTURBO R-C 100-240 V DC PER SC DA 15 A 40kW | 13.3053
Accessori - per Contattori serie SC e SH - Bobine di Ricambio |  |  | 0
WH4GA | SZOGME-C20G | BOBINA 24V AC PER SC DA 4 A 11kW, SH | 11.9975
WH4GB | SZOGMC-C20G | BOBINA 42V AC PER SC DA 4 A 11kW, SH | 11.9975
WH4GC | SZOGMF-C20G | BOBINA 48V AC PER SC DA 4 A 11kW, SH | 11.9975
WH4GD | SZOGM1-C20G | BOBINA 100V AC PER SC DA 4 A 11kW, SH | 11.9975
WH4GE | SZOGMH-C20G | BOBINA 110V AC PER SC DA 4 A 11kW, SH | 11.9975
WH4GF | SZOGMK-C20G | BOBINA 120V AC PER SC DA 4 A 11kW, SH | 11.9975
WH4GG | SZOGM2-C20G | BOBINA 200V AC PER SC DA 4 A 11kW, SH | 11.9975
WH4GH | SZOGMM-C20G | BOBINA 220V AC PER SC DA 4 A 11kW, SH | 11.9975
WH4GJ | SZOGMP-C20G | BOBINA 240V AC PER SC DA 4 A 11kW, SH | 11.9975
WH4GK | SZOGMS-C20G | BOBINA 380V AC PER SC DA 4 A 11kW, SH | 11.9975
WH4GL | SZOGM4-C20G | BOBINA 400V AC PER SC DA 4 A 11kW, SH | 11.9975
WH4GM | SZOGMT-C20G | BOBINA 440V AC PER SC DA 4 A 11kW, SH | 11.9975
WH4GN | SZOGM5-C20G | BOBINA 500V AC PER SC DA 4 A 11kW, SH | 11.9975
WH4HV | SZ-GM/E1 AC24V | BOBINA 24V 50Hz / 24-26V 60Hz PER SC DA 15 A 22kW | 19.0482
WH4HW | SZ-GM/E1 AC42V | BOBINA 38-42V 50Hz / 42-46V 60Hz PER SC DA 15 A 22kW | 19.0482
WH4HX | SZ-GM/E1 AC48V | BOBINA 48V 50Hz / 48-52V 60Hz PER SC DA 15 A 22kW | 19.0482
WH4HY | SZ-GM/E1 AC100V | BOBINA 100V 50Hz / 100-110V 60Hz PER SC DA 15 A 22kW | 19.0482
WH4HZ | SZ-GM/E1 AC110V | BOBINA 100-110V 50Hz / 110-120V 60Hz PER SC DA 15 A 22kW | 19.0482
WH4JA | SZ-GM/E1 AC120V | BOBINA 110-120V 50Hz / 120-130V 60Hz PER SC DA 15 A 22kW | 19.0482
WH4JB | SZ-GM/E1 AC200V | BOBINA 200V 50Hz / 200-220V 60Hz PER SC DA 15 A 22kW | 19.0482
WH4JC | SZ-GM/E1 AC220V | BOBINA 200-220V 50Hz / 220-240V 60Hz PER SC DA 15 A 22kW | 19.0482
WH4JD | SZ-GM/E1 AC240V | BOBINA 220-240V 50Hz / 240-260V 60Hz PER SC DA 15 A 22kW | 19.0482
WH4JE | SZ-GM/E1 AC380V | BOBINA 346-380V 50Hz / 380-420V 60Hz PER SC DA 15 A 22kW | 19.0482
WH4JF | SZ-GM/E1 AC400V | BOBINA 380-400V 50Hz / 400-440V 60Hz PER SC DA 15 A 22kW | 19.0482
WH4JG | SZ-GM/E1 AC440V | BOBINA 415-440V 50Hz / 440-480V 60Hz PER SC DA 15 A 22kW | 19.0482
WH4JH | SZ-GM/E1 AC500V | BOBINA 480-500V 50Hz / 500-550V 60Hz PER SC DA 15 A 22kW | 19.0482
WH4JJ | SZ-GG/E1 DC24V | BOBINA 24V DC PER SC DA 15 A 22kW | 34.173
WH4JK | SZ-GG/E1 DC48V | BOBINA 48V DC PER SC DA 15 A 22kW | 34.173
WH4JL | SZ-GG/E1 DC60V | BOBINA 60V DC PER SC DA 15 A 22kW | 34.173
WH4JN | SZ-GG/E1 DC110V | BOBINA 110V DC PER SC DA 15 A 22kW | 34.173
WH4JS | SZ-GG/E1 DC220V | BOBINA 220V DC PER SC DA 15 A 22kW | 34.173
WH4JT | SZ-GM/E3 AC24V | BOBINA 24V 50Hz / 24-26V 60Hz PER SC DA 30 A 40kW | 20.6402
WH4JU | SZ-GM/E3 AC42V | BOBINA 38-42V 50Hz / 42-46V 60Hz PER SC DA 30 A 40kW | 20.6402
WH4JV | SZ-GM/E3 AC48V | BOBINA 48V 50Hz / 48-52V 60Hz PER SC DA 30 A 40kW | 20.6402
WH4JW | SZ-GM/E3 AC100V | BOBINA 100V 50Hz / 100-110V 60Hz PER SC DA 30 A 40kW | 20.6402
WH4JX | SZ-GM/E3 AC110V | BOBINA 100-110V 50Hz / 110-120V 60Hz PER SC DA 30 A 40kW | 20.6402
WH4JY | SZ-GM/E3 AC120V | BOBINA 110-120V 50Hz / 120-130V 60Hz PER SC DA 30 A 40kW | 20.6402
WH4JZ | SZ-GM/E3 AC200V | BOBINA 200V 50Hz / 200-220V 60Hz PER SC DA 30 A 40kW | 20.6402
WH4KA | SZ-GM/E3 AC220V | BOBINA 200-220V 50Hz / 220-240V 60Hz PER SC DA 30 A 40kW | 20.6402
WH4KB | SZ-GM/E3 AC240V | BOBINA 220-240V 50Hz / 240-260V 60Hz PER SC DA 30 A 40kW | 20.6402
WH4KC | SZ-GM/E3 AC380V | BOBINA 346-380V 50Hz / 380-420V 60Hz PER SC DA 30 A 40kW | 20.6402
WH4KD | SZ-GM/E3 AC400V | BOBINA 380-400V 50Hz / 400-440V 60Hz PER SC DA 30 A 40kW | 20.6402
WH4KE | SZ-GM/E3 AC440V | BOBINA 415-440V 50Hz / 440-480V 60Hz PER SC DA 30 A 40kW | 20.6402
WH4KF | SZ-GM/E3 AC500V | BOBINA 480-500V 50Hz / 500-550V 60Hz PER SC DA 30 A 40kW | 20.6402
WH4KG | SZ-GG/E3 DC24V | BOBINA 24V DC PER SC DA 30 A 40kW | 36.7885
WH4KH | SZ-GG/E3 DC48V | BOBINA 48V DC PER SC DA 30 A 40kW | 36.7885
WH4KJ | SZ-GG/E3 DC60V | BOBINA 60V DC PER SC DA 30 A 40kW | 36.7885
WH4KL | SZ-GG/E3 DC110V | BOBINA 110V DC PER SC DA 30 A 40kW | 36.7885
WH4KQ | SZ-GG/E3 DC220V | BOBINA 220V DC PER SC DA 30 A 40kW | 36.7885
WH4KR | SZ-GS/E5 24V | BOBINA 24-25V 50/60 Hz - 24V DC PER SC DA 55kW | 168.3061
WH4KS | SZ-GS/E5 48V | BOBINA 48-50V 50/60 Hz - 48V DC PER SC DA 55kW | 168.3061
WH4KT | SZ-GS/E5 100V | BOBINA 100-127V 50/60 Hz - 110V DC PER SC DA 55kW | 168.3061
WH4KU | SZ-GS/E5 200V | BOBINA 200-250V 50/60 Hz - 220V DC PER SC DA 55kW | 168.3061
WH4KW | SZ-GS/E5 400V | BOBINA 380-450V 50/60 Hz PER SC DA 55kW | 168.3061
WH4KX | SZ-GS/E5 500V | BOBINA 460-575V 50/60 Hz PER SC DA 55kW | 168.3061
WH4KY | SZ-GS/E6 24V | BOBINA 24-25V 50/60 Hz - 24V DC PER SC DA 60 A 75kW | 185.3641
WH4KZ | SZ-GS/E6 48V | BOBINA 48-50V 50/60 Hz - 48V DC PER SC DA 60 A 75kW | 185.3641
WH4LA | SZ-GS/E6 100V | BOBINA 100-127V 50/60 Hz - 110V DC PER SC DA 60 A 75kW | 185.3641
WH4LB | SZ-GS/E6 200V | BOBINA 200-250V 50/60 Hz - 220V DC PER SC DA 60 A 75kW | 185.3641
WH4LD | SZ-GS/E6 400V | BOBINA 380-450V 50/60 Hz PER SC DA 60 A 75kW | 185.3641
WH4LE | SZ-GS/E6 500V | BOBINA 460-575V 50/60 Hz PER SC DA 60 A 75kW | 185.3641
WH4LF | SZ-GS/N8 24V | BOBINA 24-25V 50/60 Hz - 24V DC PER SC DA 90 A 110kW | 210.3826
WH4LG | SZ-GS/N8 48V | BOBINA 48-50V 50/60 Hz - 48V DC PER SC DA 90 A 110kW | 210.3826
WH4LH | SZ-GS/N8 100V | BOBINA 100-127V 50/60 Hz - 110V DC PER SC DA 90 A 110kW | 210.3826
WH4LJ | SZ-GS/N8 200V | BOBINA 200-250V 50/60 Hz - 220V DC PER SC DA 90 A 110kW | 210.3826
WH4LL | SZ-GS/N8 400V | BOBINA 380-450V 50/60 Hz PER SC DA 90 A 110kW | 210.3826
WH4LM | SZ-GS/N8 500V | BOBINA 460-575V 50/60 Hz PER SC DA 90 A 110kW | 210.3826
WH4LN | SZ-GS/N11 24V | BOBINA 24-25V 50/60 Hz - 24V DC PER SC DA 160 A 220kW | 229.7151
WH4LP | SZ-GS/N11 48V | BOBINA 48-50V 50/60 Hz - 48V DC PER SC DA 160 A 220kW | 229.7151
WH4LQ | SZ-GS/N11 100V | BOBINA 100-127V 50/60 Hz - 110V DC PER SC DA 160 A 220kW | 229.7151
WH4LR | SZ-GS/N11 200V | BOBINA 200-250V 50/60 Hz - 220V DC PER SC DA 160 A 220kW | 229.7151
WH4LT | SZ-GS/N11 400V | BOBINA 380-450V 50/60 Hz PER SC DA 160 A 220kW | 229.7151
WH4LU | SZ-GS/N11 500V | BOBINA 460-575V 50/60 Hz PER SC DA 160 A 220kW | 229.7151
Accessori - per Contattori serie SC e SH - Vari |  |  | 0
WH1VB | SZ-J | MOD CONTEGGIO MANOVRE SENZA SEGNAL PER SC DA 4 A 40kW | 43.556
WH1VR | SZ-J1 | MOD CONTEGGIO MANOVRE CON SEGNAL A 1 MIL PER SC DA 4 A 40kW | 55.3818
WH1VU | SZ-J2 | MOD CONTEGGIO MANOVRE CON SEGNAL A 2 MIL PER SC DA 4 A 40kW | 55.3818
WH1VX | SZ-J3 | MOD CONTEGGIO MANOVRE CON SEGNAL A 3 MIL PER SC DA 4 A 40kW | 55.3818
WH1WA | SZ-J4 | MOD CONTEGGIO MANOVRE CON SEGNAL A 4 MIL PER SC DA 4 A 40kW | 55.3818
WH1WD | SZ-J5 | MOD CONTEGGIO MANOVRE CON SEGNAL A 5 MIL PER SC DA 4 A 40kW | 55.3818
WH1WG | SZ-J6 | MOD CONTEGGIO MANOVRE CON SEGNAL A 6 MIL PER SC DA 4 A 40kW | 55.3818
WH1WK | SZ-J7 | MOD CONTEGGIO MANOVRE CON SEGNAL A 7 MIL PER SC DA 4 A 40kW | 55.3818
WH1WN | SZ-J8 | MOD CONTEGGIO MANOVRE CON SEGNAL A 8 MIL PER SC DA 4 A 40kW | 55.3818
WH3YV | SZ-BW2A | CONTATTO NA DI SEGNALAZ SALDATURA PER CONTATT SC TUTTI | 80.8551
WH3YW | SZ-BW2B | CONTATTO NC DI SEGNALAZ SALDATURA PER CONTATT SC TUTTI | 80.8551
WH1XJ | SZ-N8T | PROTEZ CONTATTI POTENZA 3 POLI PER SC DA 90 A 110kW | 45.8862
WH1XK | SZ-N11T | PROTEZ CONTATTI POTENZA 3 POLI PER SC DA 160 A 220kW | 57.9394
WH1XV | SZ-SP1 | KIT CONNESSIONE TRIPOLARE 2 PZ PER SC DA 4 A 5,5kW | 0.5306
WH1XY | SZ-SP2 | KIT CONNESSIONE TRIPOLARE 3 PZ PER SC DA 7,5 A 11kW | 0.5306
WH2CM | SZ-RM | UNITA' INTERBLOCCO MECCANICO PER CONTATTORI SC DA 4 A 40kW | 12.1681
WH2CP | SZ-RM2 | UNITA' INTERBLOCCO PER CONTATTORE SC DA 55 A 220kW | 15.7503
WH2DA | SZ-RW1 | KIT COLLEGAMENTO TELEINVERTITORE PER SC DA 4 A 5,5kW | 1.4383
WH2DB | SZ-RW2 | KIT COLLEGAMENTO TELEINVERTITORE PER SC DA 7,5 A 11kW | 1.4383
WH4DK | SZ-ERW1/A | LINK DI COLLEGAMENTO RIGIDO PER PARALLELO DA 4 A 11 KW PER CONTATTORI SCE02 E03 E04 E05 | 5.7834
WH4DL | SZ-ERW1/B | LINK DI COLLEGAMENTO RIGIDO PER INVERSIONE DA 4 A 11 KW PER CONTATTORI SCE02 E03 E04 E05 | 5.7834
WH4DN | SZ-ERW2/A | LINK DI COLLEGAMENTO RIGIDO PER PARALLELO DA 15 A 22 KW PER CONTATTORI SCE1 E2 E2S | 15.4224
WH4DP | SZ-ERW2/B | LINK DI COLLEGAMENTO RIGIDO PER INVERSIONE DA 15 A 22 KW PER CONTATTORI SCE1 E2 E2S | 15.4224
WH4DR | SZ-ERW3/A | LINK DI COLLEGAMENTO RIGIDO PER PARALLELO DA 30 A 40 KW PER CONTATTORI SCE3 E4 | 27.2034
WH4DS | SZ-ERW3/B | LINK DI COLLEGAMENTO RIGIDO PER INVERSIONE DA 30 A 40 KW PER CONTATTORI SCE3 E4 | 27.2034
WH4DU | SZ-ERW4/A | LINK DI COLLEGAMENTO RIGIDO PER PARALLELO DA 55 KW PER CONTATTORI SCE5 | 47.5524
WH4DV | SZ-ERW4/B | LINK DI COLLEGAMENTO RIGIDO PER INVERSIONE DA 55 KW PER CONTATTORI SCE5 | 47.5524
WH4DW | SZ-ERW5/A | LINK DI COLLEGAMENTO RIGIDO PER PARALLELO DA 60 KW PER CONTATTORI SCE6 | 50.1228
WH4DX | SZ-ERW5/B | LINK DI COLLEGAMENTO RIGIDO PER INVERSIONE DA 60 KW PER CONTATTORI SCE6 | 50.1228
WH4DY | SZ-ERW6/A | LINK DI COLLEGAMENTO RIGIDO PER PARALLELO DA 75 KW PER CONTATTORI SCE7 | 71.5428
WH4DZ | SZ-ERW6/B | LINK DI COLLEGAMENTO RIGIDO PER INVERSIONE DA 75 KW PER CONTATTORI SCE7 | 71.5428
G3ZVU | ZR5SD025 | RELE' TEMPORIZZATORE STELLA TRIANGOLO 12-240V AC/DC 2 CONTATTI IN SCAMBIO | 92.8973
Accessori - per Relè Termici TK |  |  | 0
WH3WX | SZ-R1 | PROLUNGA RESET TERMICO 0N/5-1N 300MM | 73.0653
WH3XA | SZ-R2 | PROLUNGA RESET TERMICO 0N/5-1N 500MM | 84.4373
WH3XD | SZ-R3 | PROLUNGA RESET TERMICO 0N/5-1N 700MM | 96.4348
WH3XG | SZ-R4 | PROLUNGA RESET RELE' TERMICO TK-E2/E6 300 MM | 61.6933
WH3XK | SZ-R5 | PROLUNGA RESET RELE' TERMICO TK-E2/E6 500 MM | 71.8712
WH3XN | SZ-R6 | PROLUNGA RESET RELE' TERMICO TK-E2/E6 700 MM | 82.0492
WH3YP | SZ-L100 | INDICATORE INTERVENTO 110V AC TERMICO 0N/5-1N E TKN8/N12 | 8.9896
WH3YS | SZ-L200 | INDICATORE INTERVENTO 220V AC TERMICO 0N/5-1N E TKN8/N12 | 8.9896
WH3YU | SZ-L100 N2 | INDICATORE INTERVENTO 110V AC RELE' TERMICO TK-E2/E6 | 6.5305
WH3YZ | SZ-L200 N2 | INDICATORE INTERVENTO 220V AC RELE' TERMICO TK-E2/E6 | 6.5305
WH4AS | SZ-DA | PROTEZIONE TARATURA PER TUTTI I RELE' TERMICI | 1.4963
WH4BG | SZ-HB | BASE MONTAGGIO SEPARATO PER TERMICO TK-0N | 6.2869
WH4BK | SZ-HC | BASE MONTAGGIO SEPARATO PER TERMICO TK-5-1N | 8.0848
WH4BN | SZ-HDE | BASE MONTAGGIO SEPARATO RELE' TERMICO TK-E2 | 16.4894
WH4BR | SZ-HEE | BASE MONTAGGIO SEPARATO RELE' TERMICO TK-E3 | 20.4731
WH4BZ | SZ-T10 | PROTEZIONE CONTATTI BASE HB | 2.0995
WH4CC | SZ-T11 | PROTEZIONE CONTATTI BASE HC | 2.0995
WH4FA | ST7P-2 24 VDC | TEMPORIZ RITARD ECCITAZ 24V DC 4-60S 2 CONT IN SCAMBIO | 43.382
WH4FD | ST7P-2 115 VAC | TEMPORIZ RITARD ECCITAZ 110-127V AC 4-60S 2 CONT IN SCAMBIO | 43.382
5 INTERRUTTORI PROTEZIONE MOTORE |  |  | 0
Interruttori Magnetotermici Protezione Motore - Serie BM3 - Grandezza fino 32 A - Levetta a Bilico Icu 100/50/25 kA |  |  | 0
WN1EE | BM3RSB-P16 | INTERRUTTORE PROTETTORE MAGNETOTERMICO 0.1-0.16A 100kA | 47.1973
WN1EH | BM3RSB-P25 | INTERRUTTORE PROTETTORE MAGNETOTERMICO 0.16-0.25A 100kA | 47.1973
WN1EL | BM3RSB-P40 | INTERRUTTORE PROTETTORE MAGNETOTERMICO 0.25-0.4A 100kA | 47.1973
WN1EP | BM3RSB-P63 | INTERRUTTORE PROTETTORE MAGNETOTERMICO 0.4-0.63A 100kA | 47.1973
WN1ES | BM3RSB-001 | INTERRUTTORE PROTETTORE MAGNETOTERMICO 0.63-1A 100kA | 50.8146
WN1EV | BM3RSB-1P6 | INTERRUTTORE PROTETTORE MAGNETOTERMICO 1-1.6A 100kA | 50.8146
WN1EY | BM3RSB-2P5 | INTERRUTTORE PROTETTORE MAGNETOTERMICO 1.6-2.5A 100kA | 50.8146
WN1FB | BM3RSB-004 | INTERRUTTORE PROTETTORE MAGNETOTERMICO 2.5-4A 100kA | 50.8146
WN1FE | BM3RSB-6P3 | INTERRUTTORE PROTETTORE MAGNETOTERMICO 4.0-6.3A 100kA | 50.8146
WN1FH | BM3RSB-010 | INTERRUTTORE PROTETTORE MAGNETOTERMICO 6.3-10A 100kA | 56.2693
WN1FL | BM3RSB-013 | INTERRUTTORE PROTETTORE MAGNETOTERMICO 9-13A 50kA | 56.2693
WN1FP | BM3RSB-016 | INTERRUTTORE PROTETTORE MAGNETOTERMICO 11-16A 25kA | 56.2693
WN1FS | BM3RSB-020 | INTERRUTTORE PROTETTORE MAGNETOTERMICO 14-20A 25kA | 64.1297
WN1FV | BM3RSB-025 | INTERRUTTORE PROTETTORE MAGNETOTERMICO 19-25A 25kA | 70.162
WN1FY | BM3RSB-032 | INTERRUTTORE PROTETTORE MAGNETOTERMICO 24-32A 25kA | 70.162
Interruttori Magnetotermici Protezione Motore - Serie BM3 - Grandezza fino 32 A - Manovra Rotativa Icu 100/50kA |  |  | 0
WN1GV | BM3RHB-P16 | INTERRUTTORE PROTETTORE MAGNETOTERMICO 0.1-0.16A 100kA | 53.8003
WN1GY | BM3RHB-P25 | INTERRUTTORE PROTETTORE MAGNETOTERMICO 0.16-0.25A 100kA | 53.8003
WN1HB | BM3RHB-P40 | INTERRUTTORE PROTETTORE MAGNETOTERMICO 0.25-0.4A 100kA | 53.8003
WN1HE | BM3RHB-P63 | INTERRUTTORE PROTETTORE MAGNETOTERMICO 0.4-0.63A 100kA | 53.8003
WN1JB | BM3RHB-001 | INTERRUTTORE PROTETTORE MAGNETOTERMICO 0.63-1A 100kA | 53.8003
WN1JE | BM3RHB-1P6 | INTERRUTTORE PROTETTORE MAGNETOTERMICO 1-1.6A 100kA | 53.8003
WN1JH | BM3RHB-2P5 | INTERRUTTORE PROTETTORE MAGNETOTERMICO 1.6-2.5A 100kA | 53.8003
WN1JL | BM3RHB-004 | INTERRUTTORE PROTETTORE MAGNETOTERMICO 2.5-4A 100kA | 53.8003
WN1JP | BM3RHB-6P3 | INTERRUTTORE PROTETTORE MAGNETOTERMICO 4.0-6.3A 100kA | 53.8003
WN1JS | BM3RHB-010 | INTERRUTTORE PROTETTORE MAGNETOTERMICO 6.3-10A 100kA | 61.7285
WN1JV | BM3RHB-013 | INTERRUTTORE PROTETTORE MAGNETOTERMICO 9-13A 100kA | 61.7285
WN1JY | BM3RHB-016 | INTERRUTTORE PROTETTORE MAGNETOTERMICO 11-16A 50kA | 61.7285
WN1KB | BM3RHB-020 | INTERRUTTORE PROTETTORE MAGNETOTERMICO 14-20A 50kA | 69.016
WN1KE | BM3RHB-025 | INTERRUTTORE PROTETTORE MAGNETOTERMICO 19-25A 50kA | 78.0305
WN1KH | BM3RHB-032 | INTERRUTTORE PROTETTORE MAGNETOTERMICO 24-32A 50kA | 78.0305
Interruttori Magnetotermici Protezione Motore - Serie BM3 - Grandezza fino 63 A - Manovra Rotativa Icu 100/50/25 kA |  |  | 0
WN1LE | BM3VSB-010 | INTERRUTTORE PROTETTORE MAGNETOTERMICO 6.3-10A 100kA | 115.9836
WN1LH | BM3VSB-013 | INTERRUTTORE PROTETTORE MAGNETOTERMICO 9-13A 50kA | 115.9836
WN1LL | BM3VSB-016 | INTERRUTTORE PROTETTORE MAGNETOTERMICO 11-16A 25kA | 115.9836
WN1LP | BM3VSB-020 | INTERRUTTORE PROTETTORE MAGNETOTERMICO 14-20A 25kA | 141.2473
WN1LS | BM3VSB-025 | INTERRUTTORE PROTETTORE MAGNETOTERMICO 19-25A 25kA | 141.2473
WN1LV | BM3VSB-032 | INTERRUTTORE PROTETTORE MAGNETOTERMICO 24-32A 25kA | 141.2473
WN1LY | BM3VSB-040 | INTERRUTTORE PROTETTORE MAGNETOTERMICO 28-40A 25kA | 141.2473
WN1MB | BM3VSB-050 | INTERRUTTORE PROTETTORE MAGNETOTERMICO 35-50A 25kA | 159.621
WN1ME | BM3VSB-063 | INTERRUTTORE PROTETTORE MAGNETOTERMICO 45-63A 25kA | 159.621
Interruttori Magnetotermici Protezione Motore - Serie BM3 - Grandezza fino 63 A - Manovra Rotativa Icu 100/50 kA |  |  | 0
WN1NB | BM3VHB-010 | INTERRUTTORE PROTETTORE MAGNETOTERMICO 6.3-10A 100kA | 121.7253
WN1NE | BM3VHB-013 | INTERRUTTORE PROTETTORE MAGNETOTERMICO 9-13A 50kA | 121.7253
WN1NH | BM3VHB-016 | INTERRUTTORE PROTETTORE MAGNETOTERMICO 11-16A 50kA | 121.7253
WN1NL | BM3VHB-020 | INTERRUTTORE PROTETTORE MAGNETOTERMICO 14-20A 50kA | 171.1045
WN1NP | BM3VHB-025 | INTERRUTTORE PROTETTORE MAGNETOTERMICO 19-25A 50kA | 171.1045
WN1NS | BM3VHB-032 | INTERRUTTORE PROTETTORE MAGNETOTERMICO 24-32A 50kA | 171.1045
WN1NV | BM3VHB-040 | INTERRUTTORE PROTETTORE MAGNETOTERMICO 28-40A 50kA | 171.1045
WN1NY | BM3VHB-050 | INTERRUTTORE PROTETTORE MAGNETOTERMICO 35-50A 50kA | 177.9946
WN1PB | BM3VHB-063 | INTERRUTTORE PROTETTORE MAGNETOTERMICO 45-63A 50kA | 177.9946
Interruttori Magnetici Protezione Motore - Serie BM3 - Grandezza fino 32 A - Levetta a Bilico Icu 100/50/25 kA |  |  | 0
WN1PY | BM3RSBK-P16 | INTERRUTTORE PROTETTORE MAGNETICO 0.16A 100kA | 47.1973
WN1QB | BM3RSBK-P25 | INTERRUTTORE PROTETTORE MAGNETICO 0.25A 100kA | 47.1973
WN1QE | BM3RSBK-P40 | INTERRUTTORE PROTETTORE MAGNETICO 0.4A 100kA | 47.1973
WN1QH | BM3RSBK-P63 | INTERRUTTORE PROTETTORE MAGNETICO 0.63A 100kA | 47.1973
WN1QL | BM3RSBK-001 | INTERRUTTORE PROTETTORE MAGNETICO 1A 100kA | 50.8146
WN1QP | BM3RSBK-1P6 | INTERRUTTORE PROTETTORE MAGNETICO 1.6A 100kA | 50.8146
WN1QS | BM3RSBK-2P5 | INTERRUTTORE PROTETTORE MAGNETICO 2.5A 100kA | 50.8146
WN1QV | BM3RSBK-004 | INTERRUTTORE PROTETTORE MAGNETICO 4A 100kA | 50.8146
WN1QY | BM3RSBK-6P3 | INTERRUTTORE PROTETTORE MAGNETICO 6.3A 100kA | 50.8146
WN1RB | BM3RSBK-010 | INTERRUTTORE PROTETTORE MAGNETICO 10A 100kA | 56.2693
WN1RE | BM3RSBK-013 | INTERRUTTORE PROTETTORE MAGNETICO 13A 50kA | 56.2693
WN1RH | BM3RSBK-016 | INTERRUTTORE PROTETTORE MAGNETICO 16A 25kA | 56.2693
WN1RL | BM3RSBK-020 | INTERRUTTORE PROTETTORE MAGNETICO 20A 25kA | 64.1297
WN1RP | BM3RSBK-025 | INTERRUTTORE PROTETTORE MAGNETICO 25A 25kA | 70.162
WN1RS | BM3RSBK-032 | INTERRUTTORE PROTETTORE MAGNETICO 32A 25kA | 70.162
Interruttori Magnetici Protezione Motore - Serie BM3 - Grandezza fino 32 A - Manovra Rotativa Icu 100/50 kA |  |  | 0
WN1SP | BM3RHBK-P16 | INTERRUTTORE PROTETTORE MAGNETICO 0.16A 100kA | 53.8003
WN1SS | BM3RHBK-P25 | INTERRUTTORE PROTETTORE MAGNETICO 0.25A 100kA | 53.8003
WN1SV | BM3RHBK-P40 | INTERRUTTORE PROTETTORE MAGNETICO 0.4A 100kA | 53.8003
WN1SY | BM3RHBK-P63 | INTERRUTTORE PROTETTORE MAGNETICO 0.63A 100kA | 53.8003
WN1TV | BM3RHBK-001 | INTERRUTTORE PROTETTORE MAGNETICO 1A 100kA | 53.8003
WN1TY | BM3RHBK-1P6 | INTERRUTTORE PROTETTORE MAGNETICO 1.6A 100kA | 53.8003
WN1UB | BM3RHBK-2P5 | INTERRUTTORE PROTETTORE MAGNETICO 2.5A 100kA | 53.8003
WN1UE | BM3RHBK-004 | INTERRUTTORE PROTETTORE MAGNETICO 4A 100kA | 53.8003
WN1UH | BM3RHBK-6P3 | INTERRUTTORE PROTETTORE MAGNETICO 6.3A 100kA | 53.8003
WN1UL | BM3RHBK-010 | INTERRUTTORE PROTETTORE MAGNETICO 10A 100kA | 61.7285
WN1UP | BM3RHBK-013 | INTERRUTTORE PROTETTORE MAGNETICO 13A 100kA | 61.7285
WN1US | BM3RHBK-016 | INTERRUTTORE PROTETTORE MAGNETICO 16A 50kA | 61.7285
WN1UV | BM3RHBK-020 | INTERRUTTORE PROTETTORE MAGNETICO 20A 50kA | 69.016
WN1UY | BM3RHBK-025 | INTERRUTTORE PROTETTORE MAGNETICO 25A 50kA | 78.0305
WN1VB | BM3RHBK-032 | INTERRUTTORE PROTETTORE MAGNETICO 32A 50kA | 78.0305
Interruttori Magnetici Protezione Motori - Serie BM3 - Grandezza fino 63 A - Manovra Rotativa Icu 100/50/25 kA |  |  | 0
WN1VY | BM3VSBK-010 | INTERRUTTORE PROTETTORE MAGNETICO 10A 100kA | 115.9836
WN1WB | BM3VSBK-013 | INTERRUTTORE PROTETTORE MAGNETICO 13A 50kA | 115.9836
WN1WE | BM3VSBK-016 | INTERRUTTORE PROTETTORE MAGNETICO 16A 25kA | 115.9836
WN1WH | BM3VSBK-020 | INTERRUTTORE PROTETTORE MAGNETICO 20A 25kA | 141.2473
WN1WL | BM3VSBK-025 | INTERRUTTORE PROTETTORE MAGNETICO 25A 25kA | 141.2473
WN1WP | BM3VSBK-032 | INTERRUTTORE PROTETTORE MAGNETICO 32A 25kA | 141.2473
WN1WS | BM3VSBK-040 | INTERRUTTORE PROTETTORE MAGNETICO 40A 25kA | 141.2473
WN1WV | BM3VSBK-050 | INTERRUTTORE PROTETTORE MAGNETICO 50A 25kA | 159.621
WN1WY | BM3VSBK-063 | INTERRUTTORE PROTETTORE MAGNETICO 63A 25kA | 159.621
Interruttori Magnetici Protezione Motore - Serie BM3 - Grandezza fino 63 A - Manovra Rotativa Icu 100/50 kA |  |  | 0
WN1XV | BM3VHBK-010 | INTERRUTTORE PROTETTORE MAGNETICO 10A 100kA | 121.7253
WN1XY | BM3VHBK-013 | INTERRUTTORE PROTETTORE MAGNETICO 13A 100kA | 121.7253
WN1YB | BM3VHBK-016 | INTERRUTTORE PROTETTORE MAGNETICO 16A 50kA | 121.7253
WN1YE | BM3VHBK-020 | INTERRUTTORE PROTETTORE MAGNETICO 20A 50kA | 171.1045
WN1YH | BM3VHBK-025 | INTERRUTTORE PROTETTORE MAGNETICO 25A 50kA | 171.1045
WN1YL | BM3VHBK-032 | INTERRUTTORE PROTETTORE MAGNETICO 32A 50kA | 171.1045
WN1YP | BM3VHBK-040 | INTERRUTTORE PROTETTORE MAGNETICO 40A 50kA | 171.1045
WN1YS | BM3VHBK-050 | INTERRUTTORE PROTETTORE MAGNETICO 50A 50kA | 177.9946
WN1YV | BM3VHBK-063 | INTERRUTTORE PROTETTORE MAGNETICO 63A 50kA | 177.9946
Accessori per Serie BM3 - Contatti Ausiliari |  |  | 0
WN3EU | BZ0WIA | CONTATTO AUSILIARIO 1NA INTERNO | 5.9034
WN3EW | BZ0WIB | CONTATTO AUSILIARIO 1NC INTERNO | 5.9034
WN3EY | BZ0WUAAL | CONTATTO AUSILIARIO 2NA LATERALE SINISTRO | 7.9884
WN3FA | BZ0WUAAR | CONTATTO AUSILIARIO 2NA LATERALE DESTRO | 7.9884
WN3FC | BZ0WUABL | CONTATTO AUSILIARIO 1NA + 1NC LATERALE SINISTRO | 7.9884
WN3FE | BZ0WUABR | CONTATTO AUSILIARIO 1NA + 1NC LATERALE DESTRO | 7.9884
WN3FG | BZ0WUBBL | CONTATTO AUSILIARIO 2NC LATERALE SINISTRO | 7.9884
WN3FJ | BZ0WUBBR | CONTATTO AUSILIARIO 2NC LATERALE DESTRO | 7.9884
Accessori per Serie BM3- Contatti di Allarme |  |  | 0
WN3EE | BZ0KIA | CONTATTO DI ALLARME 1 NA INTERNO | 6.5242
WN3EG | BZ0KIB | CONTATTO DI ALLARME 1 NC INTERNO | 6.5242
WN3EK | BZ0WKUAA | CONTATTO DI ALLARME 1 NA / AUSILIARIO 1NA LATERALE SINISTRO | 12.1151
WN3EM | BZ0WKUAB | CONTATTO DI ALLARME 1 NC / AUSILIARIO 1NA LATERALE SINISTRO | 12.1151
WN3EP | BZ0WKUBA | CONTATTO DI ALLARME 1 NA / AUSILIARIO 1NC LATERALE SINISTRO | 12.1151
WN3ER | BZ0WKUBB | CONTATTO DI ALLARME 1 NC / AUSILIARIO 1NC LATERALE SINISTRO | 12.1151
WN3GD | BZ0TKUAB | CONTATTO DI ALLARME CORTO CIRCUITO 1 NA + 1NC LATERALE SINISTRO | 14.3487
Accessori per Serie BM3 - Accessori - Bobine di Sgancio |  |  | 0
WN3GK | BZ0FAZU | BOBINA DI SGANCIO A LANCIO DI CORRENTE 24V 50/60Hz | 22.967
WN3GM | BZ0FCZU | BOBINA DI SGANCIO A LANCIO DI CORRENTE 48V 50Hz/60V 60Hz | 22.967
WN3GP | BZ0FDZU | BOBINA DI SGANCIO A LANCIO DI CORRENTE 110V 50Hz/120V 60Hz | 22.967
WN3GR | BZ0FFZU | BOBINA DI SGANCIO A LANCIO DI CORRENTE 230V 50Hz/240V 60Hz | 22.967
WN3GT | BZ0FHZU | BOBINA DI SGANCIO A LANCIO DI CORRENTE 380-400V 50Hz | 22.967
WN3GV | BZ0FIZU | BOBINA DI SGANCIO A LANCIO DI CORRENTE 415V 50Hz/460V 60Hz | 22.967
WN3GX | BZ0FJZU | BOBINA DI SGANCIO A LANCIO DI CORRENTE 500V 50Hz/600V 60Hz | 22.967
WN3GZ | BZ0FKZUD | BOBINA DI SGANCIO A LANCIO DI CORRENTE 24-60V DC | 22.967
WN3HB | BZ0FLZUD | BOBINA DI SGANCIO A LANCIO DI CORRENTE 110-240V DC | 22.967
Accessori per Serie BM3 - Bobine di Minima |  |  | 0
WN3HN | BZ0RAZ1U | BOBINA DI SGANCIO MINIMA TENSIONE 24V 50Hz | 22.967
WN3HS | BZ0RBZ1U | BOBINA DI SGANCIO MINIMA TENSIONE 48V 50Hz | 22.967
WN3HU | BZ0RDZU | BOBINA DI SGANCIO MINIMA TENSIONE 110V 50Hz/120V 60Hz | 22.967
WN3HW | BZ0RFZU | BOBINA DI SGANCIO MINIMA TENSIONE 230V 50Hz/240V 60Hz | 22.967
WN3HY | BZ0RHZU | BOBINA DI SGANCIO MINIMA TENSIONE 380-400V 50Hz | 22.967
WN3JA | BZ0RIZU | BOBINA DI SGANCIO MINIMA TENSIONE 415V 50Hz/460V 60Hz | 22.967
WN3JC | BZ0RJZU | BOBINA DI SGANCIO MINIMA TENSIONE 500V 50Hz/600V 60Hz | 22.967
WN3JP | BZ0RAZ1LKU | BOBINA DI SGANCIO MINIMA TENSIONE 24V 50Hz 2NA ant. Solo per BM3RSB | 34.5654
WN3JR | BZ0RBZ1LKU | BOBINA DI SGANCIO MINIMA TENSIONE 48V 50Hz 2NA ant. Solo per BM3RSB | 34.5654
WN3JT | BZ0RDZLKU | BOBINA DI SGANCIO MINIMA TENSIONE 115V 50Hz/120V 60Hz 2NA ant. Solo per BM3RSB | 34.5654
WN3JV | BZ0RFZLKU | BOBINA DI SGANCIO MINIMA TENSIONE 230V 50Hz/240V 60Hz 2NA ant. Solo per BM3RSB | 34.5654
WN3JX | BZ0RHZLKU | BOBINA DI SGANCIO MINIMA TENSIONE 380-400V 50Hz 2NA ant. Solo per BM3RSB | 34.5654
WN3JZ | BZ0RIZLKU | BOBINA DI SGANCIO MINIMA TENSIONE 415V 50Hz/460V 60Hz 2NA ant. Solo per BM3RSB | 34.5654
WN3KB | BZ0RJZLKU | BOBINA DI SGANCIO MINIMA TENSIONE 500V 50Hz/600V 60Hz 2NA ant. Solo per BM3RSB | 34.5654
WN3KD | BZ0RAZ1LTU | BOBINA DI SGANCIO MINIMA TENSIONE 24V 50Hz Solo per BM3RHB-VSB-VHB | 34.5654
WN3KF | BZ0RBZ1LTU | BOBINA DI SGANCIO MINIMA TENSIONE 48V 50Hz Solo per BM3RHB-VSB-VHB | 34.5654
WN3KH | BZ0RDZLTU | BOBINA DI SGANCIO MINIMA TENSIONE 115V 50Hz/120V 60Hz Solo per BM3RHB-VSB-VHB | 34.5654
WN3KK | BZ0RFZLTU | BOBINA DI SGANCIO MINIMA TENSIONE 230V 50Hz/240V 60Hz Solo per BM3RHB-VSB-VHB | 34.5654
WN3KM | BZ0RHZLTU | BOBINA DI SGANCIO MINIMA TENSIONE 380-400V 50Hz Solo per BM3RHB-VSB-VHB | 34.5654
WN3KP | BZ0RIZLTU | BOBINA DI SGANCIO MINIMA TENSIONE 415V 50Hz/460V 60Hz Solo per BM3RHB-VSB-VHB | 34.5654
WN3KR | BZ0RJZLTU | BOBINA DI SGANCIO MINIMA TENSIONE 500V 50Hz/600V 60Hz Solo per BM3RHB-VSB-VHB | 34.5654
WN3LA | BZ0TCV | COPRIMORSETTI PER INTERRUTTORI PROTEZIONE MOTORI Solo per BM3VSB-VHB | 2.7877
WN3LC | BZ0TCRE | COPRIMORSETTI PER UTILIZZO CONFORME A UL CSA Solo per BM3 RSB/RHB | 15.7324
Accessori per Serie BM3- Vari |  |  | 0
WN3FQ | BZ0VYRL | MANIGLIA PER COMANDO RINVIATO GIALLO/ROSSA Solo per BM3RHB | 27.8475
WN3FS | BZ0VYRM | MANIGLIA PER COMANDO RINVIATO GIALLO/ROSSA Solo per BM3VSB-VHB | 27.8475
WN3FY | BZ0VBBL | MANIGLIA PER COMANDO RINVIATO NERA Solo per BM3RHB | 26.3547
WN3GA | BZ0VBBM | MANIGLIA PER COMANDO RINVIATO NERA Solo per BM3VSB-VHB | 26.3547
WN4BT | CSBM3-41 | CUSTODIA IP41 PER INTERRUTTORI PROTETTORI Solo per BM3RSB | 14.31
WN4BU | CSBM3-55 | CUSTODIA IP55 PER INTERRUTTORI PROTETTORI Solo per BM3RSB | 18.24
WN4BV | CFBM3-41 | CUSTODIA DA INCASSO IP41 PER INTERRUTTORI PROTETTORI Solo per BM3RSB | 13.11
WN4B2 | CFBM3-55 | CUSTODIA DA INCASSO IP55 PER INTERRUTTORI PROTETTORI Solo per BM3RSB | 17.04
WN4B3 | CNEU | CONDUTTORE DI NEUTRO PER CUSTODIE | 3.7398
WN4B4 | CADAT | ADATTATORE X CUST CON BM£RSB PER UTILIZZO BM3RSB + BOBINA MINIMA TENSIONE CON 2NA ant. | 4.5709
WN4CA | CPLUC | PIASTRA LUCCHETTABILE PER CUSTODIE CON BM3 3 LUCCHETTI DIAMETRO 8 MM | 10.8039
WN4CB | CTRAS | KIT DI TRASFORMAZIONE CUSTODIE CON BM3RSB DA IP41 A IP55 | 4.9056
WN4CC | CPUL-M | PULSANTE DI EMERGENZA A FUNGO CON RITORNO A MOLLA PER CUSTODIE CON BM3RSB | 15.6731
WN4CJ | CPUL-T | PULSANTE DI EMERGENZA A FUNGO CON AGGANCIO/SGANCIO A TRAZIONE PER CUSTODIE CON BM3RSB | 17.3716
WN4CK | CPUL-C | PULSANTE DI EMERGENZA A FUNGO CON AGGANCIO/SGANCIO TRAMITE CHIAVE PER CUSTODIE CON BM3RSB | 29.4789
WN4CL | LGREA LAMP | LAMPADA DI SEGNALAZIONE VERDE 110/220V PER CUSTODIE CON BM3RSB | 21.21
WN4CM | LGREB | LAMPADA DI SEGNALAZIONE VERDE 220/240V PER CUSTODIE CON BM3RSB | 21.21
WN4CT | LGREC | LAMPADA DI SEGNALAZIONE VERDE 380/440V PER CUSTODIE CON BM3RSB | 21.21
WN4CW | LREDA | LAMPADA DI SEGNALAZIONE ROSSA 110/220V PER CUSTODIE CON BM3RSB | 21.21
WN4C3 | LREDB | LAMPADA DI SEGNALAZIONE ROSSA 220/240V PER CUSTODIE CON BM3RSB | 21.21
WN4C4 | LREDC | LAMPADA DI SEGNALAZIONE ROSSA 380/440V PER CUSTODIE CON BM3RSB | 21.21
WN4C7 | LWHIA | LAMPADA DI SEGNALAZIONE BIANCA 110/220V PER CUSTODIE CON BM3RSB | 21.21
WN4DD | LWHIB | LAMPADA DI SEGNALAZIONE BIANCA 220/240V PER CUSTODIE CON BM3RSB | 21.21
WN4DE | LWHIC | LAMPADA DI SEGNALAZIONE BIANCA 380/420V PER CUSTODIE CON BM3RSB | 21.21
WN4DP | ESB-S/V-MS | MORSETTO DI ALIMENTAZIONE TRIFASE PER SBARRE Solo per BM3RSB-RHB In esaurimento | 8.3107
WN4DN | ESB-G-MS1 | MORSETTO DI ALIMENTAZIONE A FORCELLA TRIFASE PER SBARRE Solo per BM3RSB-RHB | 9.1596
WN4DQ | ESS-50/3-MS | MORSETTO DI ALIMENTAZIONE TRIFASE PER SBARRE Solo per BM3VSB-VHB | 19.3325
WN4DX | MSS-3L-M3-45 | SBARRE PASSO 45mm PER 3 BM3RSB-RHB In esaurimento | 8.1333
WN4DY | MSS-3L-M4-45 | SBARRE PASSO 45mm PER 4 BM3RSB-RHB In esaurimento | 9.3478
WN4DZ | MSS-3L-M5-45 | SBARRE PASSO 45mm PER 5 BM3RSB-RHB In esaurimento | 9.921
WN4D7 | MSS-3L-M3-1HI-45+9 | SBARRE PASSO 54mm PER 3 BM3RSB-RHB + 9mm cont. Laterale In esaurimento | 8.3107
WN4D8 | MSS-3L-M4-1HI-45+9 | SBARRE PASSO 54mm PER 4 BM3RSB-RHB + 9mm cont. Laterale In esaurimento | 9.689
WN4EE | MSS-3L-M5-1HI-45+9 | SBARRE PASSO 54mm PER 5 BM3RSB-RHB + 9mm cont. Laterale In esaurimento | 13.6464
WN4GC | G-3L-MS-2-45-14 SO | SBARRE A FORCELLA PASSO 45mm PER 2 BM3RSB-RHB | 6.8972
WN4GD | G-3L-MS-3-45-14 SO | SBARRE A FORCELLA PASSO 45mm PER 3 BM3RSB-RHB | 8.9964
WN4GE | G-3L-MS-4-45-14 SO | SBARRE A FORCELLA PASSO 45mm PER 4 BM3RSB-RHB | 9.8532
WN4GF | G-3L-MS-5-45-14 SO | SBARRE A FORCELLA PASSO 45mm PER 5 BM3RSB-RHB | 10.8814
WN4GH | G-3L-MS-2-45+9-14 | SBARRE A FORCELLA PASSO 54mm PER 2 BM3RSB-RHB + 9mm cont. laterale | 7.8397
WN4GJ | G-3L-MS-3-45+9-14 | SBARRE A FORCELLA PASSO 54mm PER 3 BM3RSB-RHB + 9mm cont. laterale | 9.639
WN4GK | G-3L-MS-4-45+9-14 | SBARRE A FORCELLA PASSO 54mm PER 4 BM3RSB-RHB + 9mm cont. laterale | 12.0809
WN4GL | G-3L-MS-5-45+9-14 | SBARRE A FORCELLA PASSO 54mm PER 5 BM3RSB-RHB + 9mm cont. laterale | 11.0956
WN4EF | MSS-3L-M2-54 | SBARRE PASSO 55mm PER 2 BM3VSB-VHB | 12.3227
WN4EG | MSS-3L-M3-54 | SBARRE PASSO 55mm PER 3 BM3VSB-VHB | 16.5898
WN4EN | MSS-3L-M4-54 | SBARRE PASSO 55mm PER 4 BM3VSB-VHB | 22.0751
WN4EP | MSS-3L-M2-1HI-54+9 | SBARRE PASSO 64mm PER 2 BM3VSB-VHB + 9mm cont. laterale | 13.0051
WN4EQ | MSS-3L-M3-1HI-54+9 | SBARRE PASSO 64mm PER 3 BM3VSB-VHB + 9mm cont. laterale | 18.2621
WN4ER | MSS-3L-M4-1HI-54+9 | SBARRE PASSO 64mm PER 4 BM3VSB-VHB + 9mm cont. laterale | 24.2826
WN4EX | MSS-3L-M2-2HI-54+18 | SBARRE PASSO 73mm PER 2 BM3VSB-VHB + 18mm o 2x9mm cont. laterale | 15.1181
WN4EY | MSS-3L-M4-2HI-54+18 | SBARRE PASSO 73mm PER 4 BM3VSB-VHB + 18mm o 2x9mm cont. laterale | 27.4976
WN4EZ | BS-MS-O | CALOTTA ISOLANTE PER TERMINALI A SBARRE INUTILIZZATI PER BM3RSB-RHB | 1.7195
WN4E1 | BS-MS-4 | CALOTTA ISOLANTE PER TERMINALI A SBARRE INUTILIZZATI PER BM3VSB-VHB | 1.9514
WN4E5 | BZ0LRC09AA | KIT DI COLLEGAMENTO BM3RSB-RHB CON MINICONT. SCM2 VERSIONE AC/DC | 8.4193
WN4E9 | BZ0LRE22AA | KIT DI COLLEGAMENTO BM3RSB-RHB CON CONT. SC-E02,03,04,05 VERSIONI AC | 5.2634
WN4FA | BZ0LRE22GA | KIT DI COLLEGAMENTO BM3RSB-RHB CON CONT. SC-E02/G,03/G,04/G,05/G VERSIONI DC | 5.2634
WN4FD | BZ0LRE32AA | KIT DI COLLEGAMENTO BM3RSB-RHB CON CONT. SC-E1 VERSIONI AC | 5.7598
WN4FE | BZ0LRE32GA | KIT DI COLLEGAMENTO BM3RSB-RHB CON CONT. SC-E1/G VERSIONI DC | 5.9098
WN4FH | BZ0LVE51AA | KIT DI COLLEGAMENTO BM3VSB-VHB CON CONT. SC-E1, SC-E2, SC-E2S VERSIONI AC | 5.829
WN4FJ | BZ0LVE51GA | KIT DI COLLEGAMENTO BM3VSB-VHB CON CONT. SC-E1/G, SC-E2/G, SC-E2S/G VERSIONI DC | 5.9098
WN4FM | BZ0LVE65AA | KIT DI COLLEGAMENTO BM3VSB-VHB CON CONT. SC-E3 VERSIONI AC | 12.7874
WN4FN | BZ0LVE65GA | KIT DI COLLEGAMENTO BM3RSB-RHBCON CONT. SC-E3/G VERSIONI DC | 12.7874
WN4FQ | BZ0BPRE22A | BASE DI SUPPORTO x MONTAGGIO PARTENZA MOTORE SU GUIDA DIN 35mm x BM3RSB-RHB + SC-E02-E03-E04-E05 AC/DC | 11.6003
WN4FT | BZ0BPRE32A | BASE DI SUPPORTO x MONTAGGIO PARTENZA MOTORE SU GUIDA DIN 35mm x BM3RSB-RHB + SC-E1 AC/DC | 12.3913
WN4FW | BZ0BPVE51A | BASE DI SUPPORTO x MONTAGGIO PARTENZA MOTORE SU GUIDA DIN 35mm x BM3VSB-VHB + SC-E1-E2-E2S AC/DC | 13.8625
WN4FZ | BZ0BPVE65A | BASE DI SUPPORTO x MONTAGGIO PARTENZA MOTORE SU GUIDA DIN 35mm x BM3VSB-VHB + SC-E3 AC/DC | 15.7296
G1C57 | DST-U-2,5 20A | KIT DI CONNESSIONE FLESSIBILE PER CONTATTORI AC E INT. PROTEZIONE MOTORI FINO A 20A In esaurimento | 5.6401
G1C58 | DST-U-4 | KIT DI CONNESSIONE FLESSIBILE PER CONTATTORI E INT. PROTEZIONE MOTORI FINO A 32A In esaurimento | 5.9352
G1C59 | DST-U-2,5 L 20A | KIT DI CONNESSIONE PER CONTATTORI DC E INT.PROTEZIONE MOTORI FINO A 20A In esaurimento | 6.602
G1C60 | DST-U-4 L 32A | KIT DI CONNESSIONE PER CONTATTORI DC E INT. PROTEZIONE MOTORI FINO A 32A In esaurimento | 6.9955
6 PROTEZIONE E SEZIONAMENTO IMPIANTI FOTOVOLTAICI
Interruttori Automatici Magnetotermici - Curva B - 2 Poli - Serie MF per Fotovoltaico
FAAVS | MF-6/2 | INTERR. AUTOMATICO 2 POLI - 6A CC curva B 2 moduli per Fotovoltaico | 76
FAAVT | MF-10/2 | INTERR. AUTOMATICO 2 POLI - 10A CC curva B 2 moduli per Fotovoltaico | 65
FAAVU | MF-16/2 | INTERR. AUTOMATICO 2 POLI - 16A CC curva B 2 moduli per Fotovoltaico | 65
FAAVV | MF-20/2 | INTERR. AUTOMATICO 2 POLI - 20A CC curva B 2 moduli per Fotovoltaico | 65
FAAVW | MF-25/2 | INTERR. AUTOMATICO 2 POLI - 25A CC curva B 2 moduli per Fotovoltaico | 65
FAAVX | MF-32/2 | INTERR. AUTOMATICO 2 POLI - 32A CC curva B 2 moduli per Fotovoltaico | 65
FAAVY | MF-40/2 | INTERR. AUTOMATICO 2 POLI - 40A CC curva B 2 moduli per Fotovoltaico | 87
FAAVZ | MF-50/2 | INTERR. AUTOMATICO 2 POLI - 50A CC curva B 2 moduli per Fotovoltaico | 87
FAAW1 | MF-63/2 | INTERR. AUTOMATICO 2 POLI - 63A CC curva B 2 moduli per Fotovoltaico | 87
Interruttori Automatici Magnetotermici - Curva B - 4 Poli - Serie MF per Fotovoltaico |  |  | 0
FAAW6 | MF-10/4 | INTERR. AUTOMATICO 4 POLI - 10A CC curva B 4 moduli per Fotovoltaico | 156
FAAW7 | MF-16/4 | INTERR. AUTOMATICO 4 POLI - 16A CC curva B 4 moduli per Fotovoltaico | 156
FAAW8 | MF-20/4 | INTERR. AUTOMATICO 4 POLI - 20A CC curva B 4 moduli per Fotovoltaico | 187
FAAW9 | MF-25/4 | INTERR. AUTOMATICO 4 POLI - 25A CC curva B 4 moduli per Fotovoltaico | 187
FAAWA | MF-32/4 | INTERR. AUTOMATICO 4 POLI - 32A CC curva B 4 moduli per Fotovoltaico | 187
FAAWB | MF-40/4 | INTERR. AUTOMATICO 4 POLI - 40A CC curva B 4 moduli per Fotovoltaico | 187
FAAWD | MF-63/4 | INTERR. AUTOMATICO 4 POLI - 63A CC curva B 4 moduli per Fotovoltaico | 234
Interruttori Sezionatori - 2 Poli - Serie LS per Fotovoltaico |  |  | 0
FG1Q2 | LS16 E A2 | INTERR.SEZIONATORE 2 POLI RETROQUADRO 16A 600Vdc 9A 1000Vdc MAN.NERA | 46
FG1Q4 | LS25 E A2 | INTERR.SEZIONATORE 2 POLI RETROQUADRO 25A 600Vdc 11A 1000Vdc MAN.NERA | 58
FG1Q5 | LS32 E A2 | INTERR.SEZIONATORE 2 POLI RETROQUADRO 32A 600Vdc 13A 1000Vdc MAN.NERA | 67
FG1Q7 | LS16 E A2+2 | INTERR.SEZIONATORE 2 POLI RETROQUADRO 29A 600Vdc 9A 1000Vdc MAN.NERA | 66
FG1Q8 | LS25 E A2+2 | INTERR.SEZIONATORE 2 POLI RETROQUADRO 45A 600Vdc 11A 1000Vdc MAN.NERA | 77
FG1Q9 | LS32 E A2+2 | INTERR.SEZIONATORE 2 POLI RETROQUADRO 50A 600Vdc 13A 1000Vdc MAN.NERA | 87
FG1QN | LS16 VZV A2 | INTERR.SEZIONATORE 2 POLI FONDOQUADRO 16A 600Vdc 9A 1000Vdc MAN.NERA | 66
FG1QQ | LS25 VZV A2 | INTERR.SEZIONATORE 2 POLI FONDOQUADRO 25A 600Vdc 11A 1000Vdc MAN.NERA | 77
FG1QR | LS32 VZV A2 | INTERR.SEZIONATORE 2 POLI FONDOQUADRO 32A 600Vdc 13A 1000Vdc MAN.NERA | 88
FG1QT | LS16 VZV A2+2 | INTERR.SEZIONATORE 2 POLI FONDOQUADRO 29A 600Vdc 9A 1000Vdc MAN.NERA | 85
FG1QU | LS25 VZV A2+2 | INTERR.SEZIONATORE 2 POLI FONDOQUADRO 45A 600Vdc 11A 1000Vdc MAN.NERA | 97
FG1QV | LS32 VZV A2+2 | INTERR.SEZIONATORE 2 POLI FONDOQUADRO 50A 600Vdc 13A 1000Vdc MAN.NERA | 107
FG1QY | LS16 SMA A2 | INTERR.SEZIONATORE 2 POLI FONDOQUADRO MODULARE 16A 600Vdc 9A 1000Vdc MAN.NERA | 48
FG1R1 | LS25 SMA A2 | INTERR.SEZIONATORE 2 POLI FONDOQUADRO MODULARE 25A 600Vdc 11A 1000Vdc MAN.NERA | 54
FG1R2 | LS32 SMA A2 | INTERR.SEZIONATORE 2 POLI FONDOQUADRO MODULARE 32A 600Vdc 13A 1000Vdc MAN.NERA | 63
FG1R4 | LS16 SMA A2+2 | INTERR.SEZIONATORE 2 POLI FONDOQUADRO MODULARE 29A 600Vdc 9A 1000Vdc MAN.NERA | 65
FG1R5 | LS25 SMA A2+2 | INTERR.SEZIONATORE 2 POLI FONDOQUADRO MODULARE 45A 600Vdc 11A 1000Vdc MAN.NERA | 78
FG1R6 | LS32 SMA A2+2 | INTERR.SEZIONATORE 2 POLI FONDOQUADRO MODULARE 50A 600Vdc 13A 1000Vdc MAN.NERA | 89
FG1R9 | LS16 PF A2 | INTERR.SEZIONATORE 2 POLI IN CASSETTA 16A 600Vdc 9A 1000Vdc MAN.NERA | 78
FG1RB | LS25 PF A2 | INTERR.SEZIONATORE 2 POLI IN CASSETTA 25A 600Vdc 11A 1000Vdc MAN.NERA | 83
FG1RC | LS32 PF A2 | INTERR.SEZIONATORE 2 POLI IN CASSETTA 32A 600Vdc 13A 1000Vdc MAN.NERA | 93
FG1RE | LS16 PF A2+2 | INTERR.SEZIONATORE 2 POLI IN CASSETTA 29A 600Vdc 9A 1000Vdc MAN.NERA | 97
FG1RF | LS25 PF A2+2 | INTERR.SEZIONATORE 2 POLI IN CASSETTA 45A 600Vdc 11A 1000Vdc MAN.NERA | 103
FG1RG | LS32 PF A2+2 | INTERR.SEZIONATORE 2 POLI IN CASSETTA 50A 600Vdc 13A 1000Vdc MAN.NERA | 113
FG1S6 | LS16 EHN4 A2 | INTERR.SEZIONATORE 2 POLI RETROQUADRO 16A 600Vdc 9A 1000Vdc MAN.ROSSA LUCCHETTABILE | 55
FG1S8 | LS25 EHN4 A2 | INTERR.SEZIONATORE 2 POLI RETROQUADRO 25A 600Vdc 11A 1000Vdc MAN.ROSSA LUCCHETTABILE | 67
FG1S9 | LS32 EHN4 A2 | INTERR.SEZIONATORE 2 POLI RETROQUADRO 32A 600Vdc 13A 1000Vdc MAN.ROSSA LUCCHETTABILE | 76
FG1SB | LS16 EHN4 A2+2 | INTERR.SEZIONATORE 2 POLI RETROQUADRO 29A 600Vdc 9A 1000Vdc MAN.ROSSA LUCCHETTABILE | 74
FG1SC | LS25 EHN4 A2+2 | INTERR.SEZIONATORE 2 POLI RETROQUADRO 45A 600Vdc 11A 1000Vdc MAN.ROSSA LUCCHETTABILE | 86
FG1SD | LS32 EHN4 A2+2 | INTERR.SEZIONATORE 2 POLI RETROQUADRO 50A 600Vdc 13A 1000Vdc MAN.ROSSA LUCCHETTABILE | 96
FG1SG | LS16 VZVHN4 A2 | INTERR.SEZIONATORE 2 POLI FONDOQUADRO 16A 600Vdc 9A 1000Vdc MAN.ROSSA LUCCHETTABILE | 74
FG1SJ | LS25 VZVHN4 A2 | INTERR.SEZIONATORE 2 POLI FONDOQUADRO 25A 600Vdc 11A 1000Vdc MAN.ROSSA LUCCHETTABILE | 86
FG1SK | LS32 VZVHN4 A2 | INTERR.SEZIONATORE 2 POLI FONDOQUADRO 32A 600Vdc 13A 1000Vdc MAN.ROSSA LUCCHETTABILE | 96
FG1SM | LS16 VZVHN4 A2+2 | INTERR.SEZIONATORE 2 POLI FONDOQUADRO 29A 600Vdc 9A 1000Vdc MAN.ROSSA LUCCHETTABILE | 94
FG1SN | LS25 VZVHN4 A2+2 | INTERR.SEZIONATORE 2 POLI FONDOQUADRO 45A 600Vdc 11A 1000Vdc MAN.ROSSA LUCCHETTABILE | 106
FG1SP | LS32 VZVHN4 A2+2 | INTERR.SEZIONATORE 2 POLI FONDOQUADRO 50A 600Vdc 13A 1000Vdc MAN.ROSSA LUCCHETTABILE | 115
FG1SS | LS16 SMAHN1 A2 | INTERR.SEZIONATORE 2 POLI FONDOQUADRO MODULARE 16A 600Vdc 9A 1000Vdc MAN.ROSSA LUCCHETTABILE | 53
FG1SU | LS25 SMAHN1 A2 | INTERR.SEZIONATORE 2 POLI FONDOQUADRO MODULARE 25A 600Vdc 11A 1000Vdc MAN.ROSSA LUCCHETTABILE | 59
FG1SV | LS32 SMAHN1 A2 | INTERR.SEZIONATORE 2 POLI FONDOQUADRO MODULARE 32A 600Vdc 13A 1000Vdc MAN.ROSSA LUCCHETTABILE | 69
FG1SX | LS16 SMAHN1 A2+2 | INTERR.SEZIONATORE 2 POLI FONDOQUADRO MODULARE 29A 600Vdc 9A 1000Vdc MAN.ROSSA LUCCHETTABILE | 72
FG1SY | LS25 SMAHN1 A2+2 | INTERR.SEZIONATORE 2 POLI FONDOQUADRO MODULARE 45A 600Vdc 11A 1000Vdc MAN.ROSSA LUCCHETTABILE | 78
FG1SZ | LS32 SMAHN1 A2+2 | INTERR.SEZIONATORE 2 POLI FONDOQUADRO MODULARE 50A 600Vdc 13A 1000Vdc MAN.ROSSA LUCCHETTABILE | 88
FG1T3 | LS16 PFHN4 A2 | INTERR.SEZIONATORE 2 POLI IN CASSETTA 16A 600Vdc 9A 1000Vdc MAN.ROSSA LUCCHETTABILE | 80
FG1T5 | LS25 PFHN4 A2 | INTERR.SEZIONATORE 2 POLI IN CASSETTA 25A 600Vdc 11A 1000Vdc MAN.ROSSA LUCCHETTABILE | 85
FG1T6 | LS32 PFHN4 A2 | INTERR.SEZIONATORE 2 POLI IN CASSETTA 32A 600Vdc 13A 1000Vdc MAN.ROSSA LUCCHETTABILE | 95
FG1T8 | LS16 PFHN4 A2+2 | INTERR.SEZIONATORE 2 POLI IN CASSETTA 29A 600Vdc 9A 1000Vdc MAN.ROSSA LUCCHETTABILE | 99
FG1T9 | LS25 PFHN4 A2+2 | INTERR.SEZIONATORE 2 POLI IN CASSETTA 45A 600Vdc 11A 1000Vdc MAN.ROSSA LUCCHETTABILE | 105
FG1TA | LS32 PFHN4 A2+2 | INTERR.SEZIONATORE 2 POLI IN CASSETTA 50A 600Vdc 13A 1000Vdc MAN.ROSSA LUCCHETTABILE | 115
FG1TP | LS16 EH4 A2 | INTERR.SEZIONATORE 2 POLI RETROQUADRO 16A 600Vdc 9A 1000Vdc MAN.NERA LUCCHETTABILE | 55
FG1TR | LS25 EH4 A2 | INTERR.SEZIONATORE 2 POLI RETROQUADRO 25A 600Vdc 11A 1000Vdc MAN.NERA LUCCHETTABILE | 67
FG1TS | LS32 EH4 A2 | INTERR.SEZIONATORE 2 POLI RETROQUADRO 32A 600Vdc 13A 1000Vdc MAN.NERA LUCCHETTABILE | 76
FG1TU | LS16 EH4 A2+2 | INTERR.SEZIONATORE 2 POLI RETROQUADRO 29A 600Vdc 9A 1000Vdc MAN.NERA LUCCHETTABILE | 74
FG1TV | LS25 EH4 A2+2 | INTERR.SEZIONATORE 2 POLI RETROQUADRO 45A 600Vdc 11A 1000Vdc MAN.NERA LUCCHETTABILE | 86
FG1TW | LS32 EH4 A2+2 | INTERR.SEZIONATORE 2 POLI RETROQUADRO 50A 600Vdc 13A 1000Vdc MAN.NERA LUCCHETTABILE | 96
FG1TZ | LS16 VZVH4 A2 | INTERR.SEZIONATORE 2 POLI FONDOQUADRO 16A 600Vdc 9A 1000Vdc MAN.NERA LUCCHETTABILE | 74
FG1U2 | LS25 VZVH4 A2 | INTERR.SEZIONATORE 2 POLI FONDOQUADRO 25A 600Vdc 11A 1000Vdc MAN.NERA LUCCHETTABILE | 86
FG1U3 | LS32 VZVH4 A2 | INTERR.SEZIONATORE 2 POLI FONDOQUADRO 32A 600Vdc 13A 1000Vdc MAN.NERA LUCCHETTABILE | 96
FG1U5 | LS16 VZVH4 A2+2 | INTERR.SEZIONATORE 2 POLI FONDOQUADRO 29A 600Vdc 9A 1000Vdc MAN.NERA LUCCHETTABILE | 94
FG1U6 | LS25 VZVH4 A2+2 | INTERR.SEZIONATORE 2 POLI FONDOQUADRO 45A 600Vdc 11A 1000Vdc MAN.NERA LUCCHETTABILE | 106
FG1U7 | LS32 VZVH4 A2+2 | INTERR.SEZIONATORE 2 POLI FONDOQUADRO 50A 600Vdc 13A 1000Vdc MAN.NERA LUCCHETTABILE | 115
FG1UA | LS16 SMAH1 A2 | INTERR.SEZIONATORE 2 POLI FONDOQUADRO MODULARE 16A 600Vdc 9A 1000Vdc MAN.NERA LUCCHETTABILE | 53
FG1UC | LS25 SMAH1 A2 | INTERR.SEZIONATORE 2 POLI FONDOQUADRO MODULARE 25A 600Vdc 11A 1000Vdc MAN.NERA LUCCHETTABILE | 59
FG1UD | LS32 SMAH1 A2 | INTERR.SEZIONATORE 2 POLI FONDOQUADRO MODULARE 32A 600Vdc 13A 1000Vdc MAN.NERA LUCCHETTABILE | 69
FG1UF | LS16 SMAH1 A2+2 | INTERR.SEZIONATORE 2 POLI FONDOQUADRO MODULARE 29A 600Vdc 9A 1000Vdc MAN.NERA LUCCHETTABILE | 72
FG1UG | LS25 SMAH1 A2+2 | INTERR.SEZIONATORE 2 POLI FONDOQUADRO MODULARE 45A 600Vdc 11A 1000Vdc MAN.NERA LUCCHETTABILE | 78
FG1UH | LS32 SMAH1 A2+2 | INTERR.SEZIONATORE 2 POLI FONDOQUADRO MODULARE 50A 600Vdc 13A 1000Vdc MAN.NERA LUCCHETTABILE | 88
Interruttori Sezionatori - 4 Poli - Serie LS per Fotovoltaico |  |  | 0
FG1VH | LS16 E A4 | INTERR.SEZIONATORE 4 POLI RETROQUADRO 16A 600Vdc 16A 1000Vdc MAN.NERA | 53
FG1VK | LS25 E A4 | INTERR.SEZIONATORE 4 POLI RETROQUADRO 25A 600Vdc 25A 1000Vdc MAN.NERA | 72
FG1VL | LS32 E A4 | INTERR.SEZIONATORE 4 POLI RETROQUADRO 32A 600Vdc 32A 1000Vdc MAN.NERA | 80
FG1VN | LS16 E A4+2 | INTERR.SEZIONATORE 4 POLI RETROQUADRO 16A 600Vdc 16A 1000Vdc MAN.NERA | 133
FG1VP | LS25 E A4+2 | INTERR.SEZIONATORE 4 POLI RETROQUADRO 45A 600Vdc 45A 1000Vdc MAN.NERA | 173
FG1VQ | LS32 E A4+2 | INTERR.SEZIONATORE 4 POLI RETROQUADRO 58A 600Vdc 58A 1000Vdc MAN.NERA | 196
FG1W4 | LS16 VZV A4 | INTERR.SEZIONATORE 4 POLI FONDOQUADRO 16A 600Vdc 16A 1000Vdc MAN.NERA | 72
FG1W6 | LS25 VZV A4 | INTERR.SEZIONATORE 4 POLI FONDOQUADRO 25A 600Vdc 25A 1000Vdc MAN.NERA | 92
FG1W7 | LS32 VZV A4 | INTERR.SEZIONATORE 4 POLI FONDOQUADRO 32A 600Vdc 32A 1000Vdc MAN.NERA | 104
FG1W9 | LS16 VZV A4+2 | INTERR.SEZIONATORE 4 POLI FONDOQUADRO 16A 600Vdc 16A 1000Vdc MAN.NERA | 152
FG1WA | LS25 VZV A4+2 | INTERR.SEZIONATORE 4 POLI FONDOQUADRO 45A 600Vdc 45A 1000Vdc MAN.NERA | 192
FG1WB | LS32 VZV A4+2 | INTERR.SEZIONATORE 4 POLI FONDOQUADRO 58A 600Vdc 58A 1000Vdc MAN.NERA | 215
FG1WE | LS16 SMA A4 | INTERR.SEZIONATORE 4 POLI FONDOQUADRO MODULARE 16A 600Vdc 16A 1000Vdc MAN.NERA | 54
FG1WG | LS25 SMA A4 | INTERR.SEZIONATORE 4 POLI FONDOQUADRO MODULARE 25A 600Vdc 25A 1000Vdc MAN.NERA | 67
FG1WH | LS32 SMA A4 | INTERR.SEZIONATORE 4 POLI FONDOQUADRO MODULARE 32A 600Vdc 32A 1000Vdc MAN.NERA | 79
FG1WK | LS16 SMA A4+2 | INTERR.SEZIONATORE 4 POLI FONDOQUADRO MODULARE 16A 600Vdc 16A 1000Vdc MAN.NERA | 135
FG1WL | LS25 SMA A4+2 | INTERR.SEZIONATORE 4 POLI FONDOQUADRO MODULARE 45A 600Vdc 45A 1000Vdc MAN.NERA | 161
FG1WM | LS32 SMA A4+2 | INTERR.SEZIONATORE 4 POLI FONDOQUADRO MODULARE 58A 600Vdc 58A 1000Vdc MAN.NERA | 184
FG1WQ | LS16 PF A4 | INTERR.SEZIONATORE 4 POLI IN CASSETTA 16A 600Vdc 16A 1000Vdc MAN.NERA | 84
FG1WS | LS25 PF A4 | INTERR.SEZIONATORE 4 POLI IN CASSETTA 25A 600Vdc 25A 1000Vdc MAN.NERA | 98
FG1WT | LS32 PF A4 | INTERR.SEZIONATORE 4 POLI IN CASSETTA 32A 600Vdc 32A 1000Vdc MAN.NERA | 110
FG1WV | LS16 PF A4+2 | INTERR.SEZIONATORE 4 POLI IN CASSETTA 29A 600Vdc 29A 1000Vdc MAN.NERA | 371
FG1WW | LS25 PF A4+2 | INTERR.SEZIONATORE 4 POLI IN CASSETTA 45A 600Vdc 45A 1000Vdc MAN.NERA | 411
FG1WX | LS32 PF A4+2 | INTERR.SEZIONATORE 4 POLI IN CASSETTA 58A 600Vdc 58A 1000Vdc MAN.NERA | 434
FG1XM | LS16 EHN4 A4 | INTERR.SEZIONATORE 4 POLI RETROQUADRO 16A 600Vdc 16A 1000Vdc MAN.ROSSA LUCCHETTABILE | 61
FG1XP | LS25 EHN4 A4 | INTERR.SEZIONATORE 4 POLI RETROQUADRO 25A 600Vdc 25A 1000Vdc MAN.ROSSA LUCCHETTABILE | 81
FG1XQ | LS32 EHN4 A4 | INTERR.SEZIONATORE 4 POLI RETROQUADRO 32A 600Vdc 32A 1000Vdc MAN.ROSSA LUCCHETTABILE | 93
FG1XS | LS16 EHN4 A4+2 | INTERR.SEZIONATORE 4 POLI RETROQUADRO 29A 600Vdc 29A 1000Vdc MAN.ROSSA LUCCHETTABILE | 159
FG1XT | LS25 EHN4 A4+2 | INTERR.SEZIONATORE 4 POLI RETROQUADRO 45A 600Vdc 45A 1000Vdc MAN.ROSSA LUCCHETTABILE | 181
FG1XU | LS32 EHN4 A4+2 | INTERR.SEZIONATORE 4 POLI RETROQUADRO 58A 600Vdc 58A 1000Vdc MAN.ROSSA LUCCHETTABILE | 205
FG1XX | LS16 VZVHN4 A4 | INTERR.SEZIONATORE 4 POLI FONDOQUADRO 16A 600Vdc 16A 1000Vdc MAN.ROSSA LUCCHETTABILE | 81
FG1XZ | LS25 VZVHN4 A4 | INTERR.SEZIONATORE 4 POLI FONDOQUADRO 25A 600Vdc 25A 1000Vdc MAN.ROSSA LUCCHETTABILE | 101
FG1Y1 | LS32 VZVHN4 A4 | INTERR.SEZIONATORE 4 POLI FONDOQUADRO 32A 600Vdc 32A 1000Vdc MAN.ROSSA LUCCHETTABILE | 112
FG1Y3 | LS16 VZVHN4 A4+2 | INTERR.SEZIONATORE 4 POLI FONDOQUADRO 29A 600Vdc 29A 1000Vdc MAN.ROSSA LUCCHETTABILE | 161
FG1Y4 | LS25 VZVHN4 A4+2 | INTERR.SEZIONATORE 4 POLI FONDOQUADRO 45A 600Vdc 45A 1000Vdc MAN.ROSSA LUCCHETTABILE | 201
FG1Y5 | LS32 VZVHN4 A4+2 | INTERR.SEZIONATORE 4 POLI FONDOQUADRO 58A 600Vdc 58A 1000Vdc MAN.ROSSA LUCCHETTABILE | 224
FG1Y8 | LS16 SMAHN1 A4 | INTERR.SEZIONATORE 4 POLI FONDOQUADRO MODULARE 16A 600Vdc 16A 1000Vdc MAN.ROSSA LUCCHETTABILE | 59
FG1YA | LS25 SMAHN1 A4 | INTERR.SEZIONATORE 4 POLI FONDOQUADRO MODULARE 25A 600Vdc 25A 1000Vdc MAN.ROSSA LUCCHETTABILE | 73
FG1YB | LS32 SMAHN1 A4 | INTERR.SEZIONATORE 4 POLI FONDOQUADRO MODULARE 32A 600Vdc 32A 1000Vdc MAN.ROSSA LUCCHETTABILE | 85
FG1YD | LS16 SMAHN1 A4+2 | INTERR.SEZIONATORE 4 POLI FONDOQUADRO MODULARE 29A 600Vdc 29A 1000Vdc MAN.ROSSA LUCCHETTABILE | 146
FG1YE | LS25 SMAHN1 A4+2 | INTERR.SEZIONATORE 4 POLI FONDOQUADRO MODULARE 45A 600Vdc 45A 1000Vdc MAN.ROSSA LUCCHETTABILE | 173
FG1YF | LS32 SMAHN1 A4+2 | INTERR.SEZIONATORE 4 POLI FONDOQUADRO MODULARE 58A 600Vdc 58A 1000Vdc MAN.ROSSA LUCCHETTABILE | 193
FG1YJ | LS16 PFHN4 A4 | INTERR.SEZIONATORE 4 POLI IN CASSETTA 16A 600Vdc 16A 1000Vdc MAN.ROSSA LUCCHETTABILE | 86
FG1YL | LS25 PFHN4 A4 | INTERR.SEZIONATORE 4 POLI IN CASSETTA 25A 600Vdc 25A 1000Vdc MAN.ROSSA LUCCHETTABILE | 100
FG1YM | LS32 PFHN4 A4 | INTERR.SEZIONATORE 4 POLI IN CASSETTA 32A 600Vdc 32A 1000Vdc MAN.ROSSA LUCCHETTABILE | 112
FG1YP | LS16 PFHN4 A4+2 | INTERR.SEZIONATORE 4 POLI IN CASSETTA 29A 600Vdc 29A 1000Vdc MAN.ROSSA LUCCHETTABILE | 380
FG1YQ | LS25 PFHN4 A4+2 | INTERR.SEZIONATORE 4 POLI IN CASSETTA 45A 600Vdc 45A 1000Vdc MAN.ROSSA LUCCHETTABILE | 420
FG1YR | LS32 PFHN4 A4+2 | INTERR.SEZIONATORE 4 POLI IN CASSETTA 58A 600Vdc 58A 1000Vdc MAN.ROSSA LUCCHETTABILE | 443
FG1Z5 | LS16 EH4 A4 | INTERR.SEZIONATORE 4 POLI RETROQUADRO 16A 600Vdc 16A 1000Vdc MAN.NERA LUCCHETTABILE | 59
FG1Z7 | LS25 EH4 A4 | INTERR.SEZIONATORE 4 POLI RETROQUADRO 25A 600Vdc 25A 1000Vdc MAN.NERA LUCCHETTABILE | 81
FG1Z8 | LS32 EH4 A4 | INTERR.SEZIONATORE 4 POLI RETROQUADRO 32A 600Vdc 32A 1000Vdc MAN.NERA LUCCHETTABILE | 93
FG1ZA | LS16 EH4 A4+2 | INTERR.SEZIONATORE 4 POLI RETROQUADRO 29A 600Vdc 29A 1000Vdc MAN.NERA LUCCHETTABILE | 130
FG1ZB | LS25 EH4 A4+2 | INTERR.SEZIONATORE 4 POLI RETROQUADRO 45A 600Vdc 45A 1000Vdc MAN.NERA LUCCHETTABILE | 181
FG1ZC | LS32 EH4 A4+2 | INTERR.SEZIONATORE 4 POLI RETROQUADRO 58A 600Vdc 58A 1000Vdc MAN.NERA LUCCHETTABILE | 205
FG1ZF | LS16 VZVH4 A4 | INTERR.SEZIONATORE 4 POLI FONDOQUADRO 16A 600Vdc 16A 1000Vdc MAN.NERA LUCCHETTABILE | 81
FG1ZH | LS25 VZVH4 A4 | INTERR.SEZIONATORE 4 POLI FONDOQUADRO 25A 600Vdc 25A 1000Vdc MAN.NERA LUCCHETTABILE | 101
FG1ZJ | LS32 VZVH4 A4 | INTERR.SEZIONATORE 4 POLI FONDOQUADRO 32A 600Vdc 32A 1000Vdc MAN.NERA LUCCHETTABILE | 112
FG1ZL | LS16 VZVH4 A4+2 | INTERR.SEZIONATORE 4 POLI FONDOQUADRO 29A 600Vdc 29A 1000Vdc MAN.NERA LUCCHETTABILE | 161
FG1ZM | LS25 VZVH4 A4+2 | INTERR.SEZIONATORE 4 POLI FONDOQUADRO 45A 600Vdc 45A 1000Vdc MAN.NERA LUCCHETTABILE | 201
FG1ZN | LS32 VZVH4 A4+2 | INTERR.SEZIONATORE 4 POLI FONDOQUADRO 58A 600Vdc 58A 1000Vdc MAN.NERA LUCCHETTABILE | 224
FG1ZR | LS16 SMAH1 A4 | INTERR.SEZIONATORE 4 POLI FONDOQUADRO MODULARE 16A 600Vdc 16A 1000Vdc MAN.NERA LUCCHETTABILE | 59
FG1ZT | LS25 SMAH1 A4 | INTERR.SEZIONATORE 4 POLI FONDOQUADRO MODULARE 25A 600Vdc 25A 1000Vdc MAN.NERA LUCCHETTABILE | 73
FG1ZU | LS32 SMAH1 A4 | INTERR.SEZIONATORE 4 POLI FONDOQUADRO MODULARE 32A 600Vdc 32A 1000Vdc MAN.NERA LUCCHETTABILE | 85
FG1ZW | LS16 SMAH1 A4+2 | INTERR.SEZIONATORE 4 POLI FONDOQUADRO MODULARE 29A 600Vdc 29A 1000Vdc MAN.NERA LUCCHETTABILE | 146
FG1ZX | LS25 SMAH1 A4+2 | INTERR.SEZIONATORE 4 POLI FONDOQUADRO MODULARE 45A 600Vdc 45A 1000Vdc MAN.NERA LUCCHETTABILE | 173
FG1ZY | LS32 SMAH1 A4+2 | INTERR.SEZIONATORE 4 POLI FONDOQUADRO MODULARE 58A 600Vdc 58A 1000Vdc MAN.NERA LUCCHETTABILE | 193
Portafusibili e Fusibili 10x38 per Fotovoltaico |  |  | 0
FG2AB | 481033 | PORTAFUSIBILE SEZIONABILE 1P (1 Mod.) GR.10x38 1000V DC PER FOTOVOLTAICO | 5.15
FG2AE | 481233 | PORTAFUSIBILE SEZIONABILE 2P (2 Mod.) GR.10x38 1000V DC PER FOTOVOLTAICO | 10.7
FG2CC | 491602 | FUSIBILE GR. 10,3X38 CARATTERISTICA GR 2A 1000V DC PER FOTOVOLTAICO | 7.9
FG2CE | 491605 | FUSIBILE GR. 10,3x38 CARATTERISTICA gR 4A 1000V DC PER FOTOVOLTAICO | 7.9
FG2CG | 491610 | FUSIBILE GR. 10,3x38 CARATTERISTICA gR 6A 1000V DC PER FOTOVOLTAICO | 7.9
FG2CJ | 491615 | FUSIBILE GR. 10,3x38 CARATTERISTICA gR 8A 1000V DC PER FOTOVOLTAICO | 7.9
FG2CL | 491620 | FUSIBILE GR. 10,3x38 CARATTERISTICA gR 10A 1000V DC PER FOTOVOLTAICO | 7.9
FG2CN | 491625 | FUSIBILE GR. 10,3x38 CARATTERISTICA gR 12A 1000V DC PER FOTOVOLTAICO | 7.9
FG2CQ | 491630 | FUSIBILE GR. 10,3x38 CARATTERISTICA gR 16A 1000V DC PER FOTOVOLTAICO | 7.9
FG2CS | 491635 | FUSIBILE GR. 10,3x38 CARATTERISTICA gR 20A 1000V DC PER FOTOVOLTAICO | 7.9
Scaricatori Sovratensioni - Serie IS per Fotovoltaico |  |  | 0
FG3AB | ZL-SF/550 | SCARICATORE DI SOVRATENSIONE PER FOTOVOLTAICO 40kA 550Vcc CLASSE C 2 moduli | 106
FG3AD | ZL-SF/550-T | SCARICATORE DI SOVRATENSIONE PER FOTOVOLTAICO 40kA 550Vcc con contatto aux CLASSE C 2 moduli | 124
FG3AC | ZL-SF/600 | SCARICATORE DI SOVRATENSIONE PER FOTOVOLTAICO 40kA 600Vcc gruppo C 2 moduli | 115
FG3AE | ZL-SF/600-T | SCARICATORE DI SOVRATENSIONE PER FOTOVOLTAICO 40kA 600Vcc con contatto aux gruppo C 2 moduli | 129
FG3AH | ZL-SF/1000 | SCARICATORE DI SOVRATENSIONE PER FOTOVOLTAICO 40kA 1000Vcc CLASSE C 3 moduli | 154
FG3AK | ZL-SF/1000-T | SCARICATORE DI SOVRATENSIONE PER FOTOVOLTAICO 40kA 1000Vcc con contatto aux CLASSE C 3 moduli | 167
FG3AF | ZL-SF/1200 | SCARICATORE DI SOVRATENSIONE PER FOTOVOLTAICO 40kA 1200Vcc gruppo C 3 moduli | 154
FG3AG | ZL-SF/1200-T | SCARICATORE DI SOVRATENSIONE PER FOTOVOLTAICO 40kA 1200Vcc con contatto aux gruppo C 3 moduli | 172
FG3AM | ZL-SF/550-F | VARISTORE PER SCARICATORE DI SOVRATENSIONE 550Vcc / 1000Vcc 40kA CLASSE C - RICAMBIO | 54
FG3AN | ZL-SF/600-F | VARISTORE PER SCARICATORE DI SOVRATENSIONE 600Vcc / 1200Vcc 40kA gruppo C - RICAMBIO | 54
FG3AP | ZL-SF/600-GT | SCARICATORE DI SOVRATENSIONE PER FOTOVOLTAICO A GAS 40kA 600Vcc con contatto aux CLASSE C 2 moduli | 188
FG3AR | ZL-SF/1000-GT | SCARICATORE DI SOVRATENSIONE PER FOTOVOLTAICO A GAS 25kA 1000Vcc con contatto aux CLASSE C 2 moduli | 198
FG3AS | ZL-SF/1200-GT | SCARICATORE DI SOVRATENSIONE PER FOTOVOLTAICO A GAS 40kA 1200Vcc con contatto aux CLASSE C 3 moduli | 276
7 INTERRUTTORI SEZIONATORI DI POTENZA E COMMUTATORI A CAMME
Interruttori Sezionatori di Emergenza - Montaggio da Incasso - 3 Poli - Man Giallo/Rossa 2 Lucchetti
G10AQ | LTS20 EHN1 A3 | INTERR. SEZION. EMERG. INCASSO MAN GIALLO/ROSSA 3 POLI 20A 5,5kW 2 LUCCHETTI IP65 | 23.7406
G10AR | LTS25 EHN1 A3 | INTERR. SEZION. EMERG. INCASSO MAN GIALLO/ROSSA 3 POLI 25A 7,5kW 2 LUCCHETTI IP65 | 25.9697
G10AT | LTS32 EHN1 A3 | INTERR. SEZION. EMERG. INCASSO MAN GIALLO/ROSSA 3 POLI 32A 11kW 2 LUCCHETTI IP65 | 27.6974
G11BX | LT 40 EHN1 A3 | INTERR. SEZION. EMERG. INCASSO MAN GIALLO/ROSSA 3 POLI 40A 2 LUCCHETTI In esaurimento | 33.326
G10AW | LTS40 EHN1 A3 | INTERR. SEZION. EMERG. INCASSO MAN GIALLO/ROSSA 3 POLI 40A 15kW 2 LUCCHETTI IP65 | 33.326
G11BZ | LT 50 EHN1 A3 | INTERR. SEZION. EMERG. INCASSO MAN GIALLO/ROSSA 3 POLI 50A 2 LUCCHETTI In esaurimento | 40.6822
G10AZ | LTS63 EHN1 A3 | INTERR. SEZION. EMERG. INCASSO MAN GIALLO/ROSSA 3 POLI 63A 22kW 2 LUCCHETTI IP65 | 40.6822
G10A3 | LTS80 EHN1 A3 | INTERR. SEZION. EMERG. INCASSO MAN GIALLO/ROSSA 3 POLI 80A 22kW 2 LUCCHETTI IP65 | 49.7103
Interruttori Sezionatori di Emergenza - Montaggio da Incasso - 3 Poli - Man Giallo/Rossa 3 Lucchetti |  |  | 0
G10BE | LTS20 EHN4 A3 | INTERR. SEZION. EMERG. INCASSO MAN GIALLO/ROSSA 3 POLI 20A 5,5kW 3 LUCCHETTI IP65 | 19.3937
G10BH | LTS32 EHN4 A3 | INTERR. SEZION. EMERG. INCASSO MAN GIALLO/ROSSA 3 POLI 32A 11kW 3 LUCCHETTI IP65 | 31.0411
G11EF | LT 40 EHN4 A3 | INTERR. SEZION. EMERG. INCASSO MAN GIALLO/ROSSA 3 POLI 40A 3 LUCCHETTI In esaurimento | 37.0598
G10BL | LTS40 EHN4 A3 | INTERR. SEZION. EMERG. INCASSO MAN GIALLO/ROSSA 3 POLI 40A 15kW 3 LUCCHETTI IP65 | 37.0598
G10BP | LTS63 EHN4 A3 | INTERR. SEZION. EMERG. INCASSO MAN GIALLO/ROSSA 3 POLI 63A 22kW 3 LUCCHETTI IP65 | 42.3541
G11EK | LT 70 EHN4 A3 | INTERR. SEZION. EMERG. INCASSO MAN GIALLO/ROSSA 3 POLI 70A 3 LUCCHETTI In esaurimento | 51.9395
G10BS | LTS80 EHN4 A3 | INTERR. SEZION. EMERG. INCASSO MAN GIALLO/ROSSA 3 POLI 80A 22kW 3 LUCCHETTI IP65 | 51.9395
G11EM | LT 80 EHN34 T300 | INTERR. SEZION. EMERG. INCASSO MAN GIALLO/ROSSA 3 POLI 80A 30kW 3 LUCCHETTI IP65 In esaurimento | 94.1659
G11EN | LTS85 EHN4 A3 | INTERR. SEZION. EMERG. INCASSO MAN GIALLO/ROSSA 3 POLI 85A 30kW 3 LUCCHETTI IP65 | 94.1702
G11EP | LT100 EHN34 T300 | INTERR. SEZION. EMERG. INCASSO MAN GIALLO/ROSSA 3 POLI 100A 37kW 3 LUCCHETTI IP65 In esaurimento | 116.9856
G11EQ | LTS100 EHN4 A3 | INTERR. SEZION. EMERG. INCASSO MAN GIALLO/ROSSA 3 POLI 100A 37kW 3 LUCCHETTI IP65 | 116.9856
G11ER | LT125 EHN34 T300 | INTERR. SEZION. EMERG. INCASSO MAN GIALLO/ROSSA 3 POLI 125A 45kW 3 LUCCHETTI IP65 In esaurimento | 195.1578
G11ES | LTS125 EHN4 A3 | INTERR. SEZION. EMERG. INCASSO MAN GIALLO/ROSSA 3 POLI 125A 45kW 3 LUCCHETTI IP65 | 195.1578
G11ET | LT160 EHN34 T300 | INTERR. SEZION. EMERG. INCASSO MAN GIALLO/ROSSA 3 POLI 160A 55kW 3 LUCCHETTI IP65 | 293.1349
Interruttori Sezionatori di Emergenza - Montaggio da Incasso - 3/4 Poli Man Giallo/Rossa Ø 22mm 2 Lucchetti |  |  | 0
G10AA | LTS20 ZHN1 A3 | INTERR. SEZION. EMERG. INCASSO MAN GIALLO/ROSSA Ø 22mm 3 POLI 20A 5,5kW 2 LUCCHETTI IP65 | 24.075
G10AH | LTS20 ZHN1 A4 | INTERR. SEZION. EMERG. INCASSO MAN GIALLO/ROSSA Ø 22mm 4 POLI 20A 5,5kW 2 LUCCHETTI IP65 | 27.3072
Interruttori Sezionatori di Emergenza - Montaggio da Incasso - 4 Poli - Man Giallo/Rossa 3 Lucchetti |  |  | 0
G11FA | LT10 EHN4 A4 | INTERR. SEZION. EMERG. INCASSO MAN GIALLO/ROSSA 4 POLI 20A 3 LUCCHETTI In esaurimento | 21.177
G10BV | LTS20 EHN4 A4 | INTERR. SEZION. EMERG. INCASSO MAN GIALLO/ROSSA 4 POLI 20A 5,5kW 3 LUCCHETTI IP65 | 21.177
Interruttori Sezionatori di Emergenza - Comando rinviato - 3 Poli Man Giallo/Rossa 3 Lucchetti |  |  | 0
G10CM | LTS32 VHN4 A3 | INTERR. SEZION. EMERG. COMANDO RINVIATO MAN GIALLO/ROSSA 3 POLI 32A 11kW 3 LUCCHETTI IP65 | 33.0473
G10CQ | LTS40 VHN4 A3 | INTERR. SEZION. EMERG. COMANDO RINVIATO MAN GIALLO/ROSSA 3 POLI 40A 15kW 3 LUCCHETTI IP65 | 42.3541
G10CT | LTS63 VHN4 A3 | INTERR. SEZION. EMERG. COMANDO RINVIATO MAN GIALLO/ROSSA 3 POLI 63A 22kW 3 LUCCHETTI IP65 | 51.9395
G10CW | LTS80 VHN4 A3 | INTERR. SEZION. EMERG. COMANDO RINVIATO MAN GIALLO/ROSSA 3 POLI 80A 22kW 3 LUCCHETTI IP65 | 65.816
G11ST | LTS85 VHN4 A3 | INTERR. SEZION. EMERG. COMANDO RINVIATO MAN GIALLO/ROSSA 3 POLI 85A 30kW 3 LUCCHETTI IP40 | 117.7128
G11SV | LTS100 VHN4 A3 | INTERR. SEZION. EMERG. COMANDO RINVIATO MAN GIALLO/ROSSA 3 POLI 100A 37kW 3 LUCCHETTI IP40 | 146.2093
G11SX | LTS125 VHN4 A3 | INTERR. SEZION. EMERG. COMANDO RINVIATO MAN GIALLO/ROSSA 3 POLI 125A 45kW 3 LUCCHETTI IP40 | 243.9245
G11SY | LT160 VHN34 T300 | INTERR. SEZION. EMERG. COMANDO RINVIATO MAN GIALLO/ROSSA 3 POLI 160A 55kW 3 LUCCHETTI IP40 | 319.8849
Interruttori Sezionatori di Emergenza - Comando rinviato - 3 Poli Man Giallo/Rossa Ø 22mm 3 Lucchetti |  |  | 0
G10B7 | LTS20 VZVHN4 A3 | INTERR. SEZION. EMERG. COMANDO RINVIATO MAN GIALLO/ROSSA Ø 22mm 3 POLI 20A 5,5kW 3 LUCCHETTI IP65 | 27.976
Interruttori Sezionatori di Emergenza - Comando rinviato - 4 Poli Man Giallo/Rossa 3 Lucchetti |  |  | 0
G11UE | LTS85 VHN4 A4 | INTERR. SEZION. EMERG. COMANDO RINVIATO MAN GIALLO/ROSSA 4 POLI 85A 30kW 3 LUCCHETTI IP40 | 161.6143
G11UG | LTS100 VHN4 A4 | INTERR. SEZION. EMERG. COMANDO RINVIATO MAN GIALLO/ROSSA 4 POLI 100A 37kW 3 LUCCHETTI IP40 | 200.6247
G11UI | LTS125 VHN4 A4 | INTERR. SEZION. EMERG. COMANDO RINVIATO MAN GIALLO/ROSSA 4 POLI 125A 45Kw 3 LUCCHETTI IP40 | 304.3717
G11UK | LT160 VHN34 T400 | INTERR. SEZION. EMERG. COMANDO RINVIATO MAN GIALLO/ROSSA 4 POLI 160A 55kW 3 LUCCHETTI IP40 | 402.3639
Interruttori Sezionatori di Emergenza - Comando rinviato - 4 Poli Man Giallo/Rossa Ø 22mm 3 Lucchetti |  |  | 0
G10CA | LTS20 VZVHN4 A4 | INTERR. SEZION. EMERG. COMANDO RINVIATO MAN GIALLO/ROSSA Ø 22mm 4 POLI 20A 5,5kW 3 LUCCHETTI IP65 | 30.2609
G10CC | LTS32 VZVHN4 A4 | INTERR. SEZION. EMERG. COMANDO RINVIATO MAN GIALLO/ROSSA Ø 22mm 4 POLI 32A 11kW 3 LUCCHETTI IP65 | 43.5244
Interruttori Sezionatori di Emergenza - Esecuzione modulare - 3 Poli - Man Giallo/Rossa 2 Lucchetti |  |  | 0
G10C8 | LTS32 SMAHN1 A3 | INTERR. SEZION. EMERG. DISTRIBUZIONE MODULARE 3 POLI 32A 11kW 2 LUCCHETTI IP40 | 24
G11YS | LT 40 SMAHN1 A3 | INTERR. SEZION. EMERG. DISTRIBUZIONE MODULARE 3 POLI 40A 2 LUCCHETTI In esaurimento | 32.2114
G10DB | LTS40 SMAHN1 A3 | INTERR. SEZION. EMERG. DISTRIBUZIONE MODULARE 3 POLI 40A 15kW 2 LUCCHETTI IP40 | 32.2114
G11YU | LT 50 SMAHN1 A3 | INTERR. SEZION. EMERG. DISTRIBUZIONE MODULARE 3 POLI 50A 2 LUCCHETTI In esaurimento | 37.84
G10DE | LTS63 SMAHN1 A3 | INTERR. SEZION. EMERG. DISTRIBUZIONE MODULARE 3 POLI 63A 22kW 2 LUCCHETTI IP40 | 37.84
G11YW | LT 70 SMAHN1 A3 | INTERR. SEZION. EMERG. DISTRIBUZIONE MODULARE 3 POLI 70A 2 LUCCHETTI In esaurimento | 47.4254
G10DH | LTS80 SMAHN1 A3 | INTERR. SEZION. EMERG. DISTRIBUZIONE MODULARE 3 POLI 80A 22kW 2 LUCCHETTI IP40 | 48
G11YY | LT 80 SMAHN1 T300 | INTERR. SEZION. EMERG. DISTRIBUZIONE MODULARE 3 POLI 80A 30kW 2 LUCCHETTI IP40 In esaurimento | 83.6715
G11YZ | LTS85 SMAHN1 A3 | INTERR. SEZION. EMERG. DISTRIBUZIONE MODULARE 3 POLI 85A 30kW 2 LUCCHETTI IP40 | 83.6715
G11ZA | LT100 SMAHN1 T300 | INTERR. SEZION. EMERG. DISTRIBUZIONE MODULARE 3 POLI 100A 37kW 2 LUCCHETTI IP40 In esaurimento | 108.9866
G11ZB | LTS100 SMAHN1 A3 | INTERR. SEZION. EMERG. DISTRIBUZIONE MODULARE 3 POLI 100A 37kW 2 LUCCHETTI IP40 | 108.9866
Interruttori Sezionatori di Emergenza - In Custodia IP65 - 3 Poli - Man Giallo/Rossa 3 Lucchetti |  |  | 0
G10DU | LTS32 PFHN4 A3 | INTERR. SEZION. EMERG/MANUTENZ CUSTODIA MAN GIALLO/ROSSA 3 POLI 32A 11kW 3 LUCCHETTI IP65 | 42.1869
G10DX | LTS40 PFHN4 A3 | INTERR. SEZION. EMERG/MANUTENZ CUSTODIA MAN GIALLO/ROSSA 3 POLI 40A 15kW 3 LUCCHETTI IP65 | 52.8312
G10D1 | LTS63 PFHN4 A3 | INTERR. SEZION. EMERG/MANUTENZ CUSTODIA MAN GIALLO/ROSSA 3 POLI 63A 22kW 3 LUCCHETTI IP65 | 69.94
G10D4 | LTS80 PFHN4 A3 | INTERR. SEZION. EMERG/MANUTENZ CUSTODIA MAN GIALLO/ROSSA 3 POLI 80A 22kW 3 LUCCHETTI IP65 | 124.8331
G12EW | LT 80 PFHN34 T300 | INTERR. SEZION. EMERG/MANUTENZ CUSTODIA MAN GIALLO/ROSSA 3 POLI 80A 30kW 3 LUCCHETTI IP65 In esaurimento | 155.0718
G12EX | LTS85 PFHN4 A3 | INTERR. SEZION. EMERG/MANUTENZ CUSTODIA MAN GIALLO/ROSSA 3 POLI 85A 30kW 3 LUCCHETTI IP65 | 155.0718
G12EY | LT100 PFHN34 T300 | INTERR. SEZION. EMERG/MANUTENZ CUSTODIA MAN GIALLO/ROSSA 3 POLI 100A 37kW 3 LUCCHETTI IP65 In esaurimento | 183.0684
G12EZ | LTS100 PFHN4 A3 | INTERR. SEZION. EMERG/MANUTENZ CUSTODIA MAN GIALLO/ROSSA 3 POLI 100A 37kW 3 LUCCHETTI IP65 | 183.0684
G12FA | LT125 PFHN34 T300 | INTERR. SEZION. EMERG/MANUTENZ CUSTODIA MAN GIALLO/ROSSA 3 POLI 125A 45kW 3 LUCCHETTI IP65 In esaurimento | 480.6682
G12FB | LTS125 PFHN4 A3 | INTERR. SEZION. EMERG/MANUTENZ CUSTODIA MAN GIALLO/ROSSA 3 POLI 125A 45kW 3 LUCCHETTI IP65 | 480.6682
G12FC | LT160 PFHN34 T300 | INTERR. SEZION. EMERG/MANUTENZ CUSTODIA MAN GIALLO/ROSSA 3 POLI 160A 55kW 3 LUCCHETTI IP65 | 637.5406
Interruttori Marcia Arresto - Montaggio da Incasso - 3 Poli - Man Nera non lucchettabile |  |  | 0
G10GD | LTS32 E A3 | INTERR. SEZION. MARCIA/ARRESTO INCASSO 3 POLI 32A 11kW IP65 | 23
G10GG | LTS40 E A3 | INTERR. SEZION. MARCIA/ARRESTO INCASSO 3 POLI 40A 15kW IP65 | 28.0317
G10GK | LTS63 E A3 | INTERR. SEZION. MARCIA/ARRESTO INCASSO 3 POLI 63A 22kW IP65 | 48.54
G10GN | LTS80 E A3 | INTERR. SEZION. MARCIA/ARRESTO INCASSO 3 POLI 80A 22kW IP65 | 50.1562
G13GE | LT 80 E T300 | INTERR. SEZION. MARCIA/ARRESTO INCASSO 3 POLI 80A 30kW IP65 | 130.406
G13GG | LT100 E T300 | INTERR. SEZION. MARCIA/ARRESTO INCASSO 3 POLI 100A 37kW IP65 In esaurimento | 111.2136
G13GH | LTS100 E A3 | INTERR. SEZION. MARCIA/ARRESTO INCASSO 3 POLI 100A 37kW IP65 | 111.2136
G13GJ | LT125 E T300 | INTERR. SEZION. MARCIA/ARRESTO INCASSO 3 POLI 125A 45kW IP65 In esaurimento | 180.4778
G13GK | LTS125 E A3 | INTERR. SEZION. MARCIA/ARRESTO INCASSO 3 POLI 125A 45kW IP65 | 180.4778
G13GL | LT160 E T300 | INTERR. SEZION. MARCIA/ARRESTO INCASSO 3 POLI 160A 55kW IP65 | 361.1244
Interruttori Sezionatori di Potenza - Montaggio da Incasso - 3 Poli - Man Nera 2 Lucchetti |  |  | 0
G10EF | LTS20 EH1 A3 | INTERR. SEZION. MARCIA/ARRESTO INCASSO 3 POLI 20A 5,5kW 2 LUCCHETTI IP65 | 23.7406
G10EH | LTS25 EH1 A3 | INTERR. SEZION. MARCIA/ARRESTO INCASSO 3 POLI 25A 7,5kW 2 LUCCHETTI IP65 | 25.9697
G10EJ | LTS32 EH1 A3 | INTERR. SEZION. MARCIA/ARRESTO INCASSO 3 POLI 32A 11kW 2 LUCCHETTI IP65 | 27.6974
G10EM | LTS40 EH1 A3 | INTERR. SEZION. MARCIA/ARRESTO INCASSO 3 POLI 40A 15kW 2 LUCCHETTI IP65 | 33.326
G10EQ | LTS63 EH1 A3 | INTERR. SEZION. MARCIA/ARRESTO INCASSO 3 POLI 63A 22kW 2 LUCCHETTI IP65 | 40.6822
G12RG | LT 70 EH1 A3 | INTERR. SEZION. INCASSO 3 POLI 70A 2 LUCCHETTI In esaurimento | 49.7103
G10ET | LTS80 EH1 A3 | INTERR. SEZION. MARCIA/ARRESTO INCASSO 3 POLI 80A 22kW 2 LUCCHETTI IP65 | 49.7103
Interruttori Sezionatori di Potenza - Montaggio da Incasso - 3 Poli - Man Nera 3 Lucchetti |  |  | 0
G10E3 | LTS20 EH4 A3 | INTERR. SEZION. MARCIA/ARRESTO INCASSO 3 POLI 20A 5,5kW 3 LUCCHETTI IP65 | 19.3937
G10E5 | LTS32 EH4 A3 | INTERR. SEZION. MARCIA/ARRESTO INCASSO 3 POLI 32A 11kW 3 LUCCHETTI IP65 | 29.8151
G10E8 | LTS40 EH4 A3 | INTERR. SEZION. MARCIA/ARRESTO INCASSO 3 POLI 40A 15kW 3 LUCCHETTI IP65 | 37.0598
G12TN | LT 50 EH4 A3 | INTERR. SEZION. INCASSO 3 POLI 50A 3 LUCCHETTI In esaurimento | 42.3541
G10FB | LTS63 EH4 A3 | INTERR. SEZION. MARCIA/ARRESTO INCASSO 3 POLI 63A 22kW 3 LUCCHETTI IP65 | 42.3541
G10FE | LTS80 EH4 A3 | INTERR. SEZION. MARCIA/ARRESTO INCASSO 3 POLI 80A 22kW 3 LUCCHETTI IP65 | 51.9395
G12TS | LT 80 EH34 T300 | INTERR. SEZION. INCASSO 3 POLI 80A 30kW 3 LUCCHETTI IP65 | 112.5727
G12TU | LT100 EH34 T300 | INTERR. SEZION. INCASSO 3 POLI 100A 37kW 3 LUCCHETTI IP65 In esaurimento | 116.9856
G12TV | LTS100 EH4 A3 | INTERR. SEZION. INCASSO 3 POLI 100A 37kW 3 LUCCHETTI IP65 | 116.9856
G12TW | LT125 EH34 T300 | INTERR. SEZION. INCASSO 3 POLI 125A 45kW 3 LUCCHETTI IP65 In esaurimento | 195.1578
G12TX | LTS125 EH4 A3 | INTERR. SEZION. INCASSO 3 POLI 125A 45kW 3 LUCCHETTI IP65 | 195.1578
G12TY | LT160 EH34 T300 | INTERR. SEZION. INCASSO 3 POLI 160A 55kW 3 LUCCHETTI IP65 | 293.1349
Interruttori Sezionatori di Potenza - Comando Rinviato - 3 Poli - Man Nera 3 Lucchetti |  |  | 0
G10FR | LTS32 VH4 A3 | INTERR. SEZION. COMANDO RINVIATO MAN NERA 3 POLI 32A 11kW 3 LUCCHETTI IP65 | 33.0473
G10FU | LTS40 VH4 A3 | INTERR. SEZION. COMANDO RINVIATO MAN NERA 3 POLI 40A 15kW 3 LUCCHETTI IP65 | 42.3541
G10FX | LTS63 VH4 A3 | INTERR. SEZION. COMANDO RINVIATO MAN NERA 3 POLI 63A 22kW 3 LUCCHETTI IP65 | 51.9395
G10F1 | LTS80 VH4 A3 | INTERR. SEZION. COMANDO RINVIATO MAN NERA 3 POLI 80A 22kW 3 LUCCHETTI IP65 | 65.816
G12ZZ | LTS85 VH4 A3 | INTERR. SEZION. COMANDO RINVIATO MAN NERA 3 POLI 85A 30kW 3 LUCCHETTI IP40 | 135.9789
G13AB | LTS100 VH4 A3 | INTERR. SEZION. COMANDO RINVIATO MAN NERA 3 POLI 100A 37kW 3 LUCCHETTI IP40 | 146.2093
G13AD | LTS125 VH4 A3 | INTERR. SEZION. COMANDO RINVIATO MAN NERA 3 POLI 125A 45kW 3 LUCCHETTI IP40 | 258.5829
G13AE | LT160 VH34 T300 | INTERR. SEZION. COMANDO RINVIATO MAN NERA 3 POLI 160A 55kW 3 LUCCHETTI IP40 | 319.8849
Interruttori Sezionatori di Potenza - Comando Rinviato - 3/4 Poli - Man Nera Ø 22mm 3 Lucchetti |  |  | 0
G10HA | LTS20 VZVH4 A3 | INTERR. SEZION. EMERG. COMANDO RINVIATO MAN GIALLO/ROSSA Ø 22mm 3 POLI 20A 5,5kW 3 LUCCHETTI IP65 | 27.976
G10HM | LTS20 VZVH4 A4 | INTERR. SEZION. EMERG. COMANDO RINVIATO MAN GIALLO/ROSSA Ø 22mm 4 POLI 20A 5,5kW 3 LUCCHETTI IP65 | 30.2609
Interruttori Sezionatori di Potenza - Comando Rinviato - 4 Poli - Man Nera 3 Lucchetti
G13AL | LTS100 VH4 A4 | INTERR. SEZION. COMANDO RINVIATO MAN NERA 4 POLI 100A 37kW 3 LUCCHETTI IP40 | 200.6247
G13AM | LTS125 VH4 A4 | INTERR. SEZION. COMANDO RINVIATO MAN NERA 4 POLI 125A 45kW 3 LUCCHETTI IP40 | 304.3717
G13AN | LT160 VH34 T400 | INTERR. SEZION. COMANDO RINVIATO MAN NERA 4 POLI 160A 55kW 3 LUCCHETTI IP40 | 402.3639
Interruttori Sezionatori di Potenza - Esecuzioni Modulare - 3 Poli - Man Nera 3 Lucchetti |  |  | 0
G10GZ | LTS32 SMA A3 | INTERR. SEZION. MARCIA/ARRESTO DISTRIBUZIONE MODULARE 3 POLI 32A 11kW IP40 | 22.5
G13UL | LT 40 SMA A3 | INTERR. SEZION. MARCIA/ARRESTO DISTRIBUZIONE MODULARE 3 POLI 40A 15kW IP40 In esaurimento | 31.0411
G10G3 | LTS40 SMA A3 | INTERR. SEZION. MARCIA/ARRESTO DISTRIBUZIONE MODULARE 3 POLI 40A 15kW IP40 | 31.0411
G13UN | LT 50 SMA A3 | INTERR. SEZION. MARCIA/ARRESTO DISTRIBUZIONE MODULARE 3 POLI 50A In esaurimento | 37.2828
G10G6 | LTS63 SMA A3 | INTERR. SEZION. MARCIA/ARRESTO DISTRIBUZIONE MODULARE 3 POLI 63A 22kW IP40 | 37.2828
G13UQ | LT 70 SMA A3 | INTERR. SEZION. MARCIA/ARRESTO DISTRIBUZIONE MODULARE 3 POLI 70A In esaurimento | 51.3822
G10G9 | LTS80 SMA A3 | INTERR. SEZION. MARCIA/ARRESTO DISTRIBUZIONE MODULARE 3 POLI 80A 22kW IP40 | 51.3822
G13US | LT 80 SMA T300 | INTERR. SEZION. MARCIA/ARRESTO DISTRIBUZIONE MODULARE 3 POLI 80A 30kW IP40 In esaurimento | 85.1713
G13UT | LTS85 SMA A3 | INTERR. SEZION. MARCIA/ARRESTO DISTRIBUZIONE MODULARE 3 POLI 85A 30kW IP40 | 85.1713
G13UU | LT100 SMA T300 | INTERR. SEZION. MARCIA/ARRESTO DISTRIBUZIONE MODULARE 3 POLI 100A 37kW IP40 In esaurimento | 107.8049
G13UV | LTS100 SMA A3 | INTERR. SEZION. MARCIA/ARRESTO DISTRIBUZIONE MODULARE 3 POLI 100A 37kW IP40 | 107.8049
Interruttori Sezionatori di Potenza - In Custodia IP65 - 3 Poli - Man Nera 3 Lucchetti |  |  | 0
G14AS | LT100 PF T300 | INTERR. SEZION. MARCIA/ARRESTO CUSTODIA 3 POLI 100A | 220.6871
G14AU | LT125 PF T300 | INTERR. SEZION. MARCIA/ARRESTO CUSTODIA 3 POLI 125A | 551.7179
G14AW | LT160 PF T300 | INTERR. SEZION. MARCIA/ARRESTO CUSTODIA 3 POLI 160A | 629.7386
Interruttori Sezionatori di Potenza - Accessori |  |  | 0
G15SU | N40E | POLO DI NEUTRO PER INTERR LT30...LT40 E LTS20...LTS40 DA INCASSO | 9.017
G15SW | N70E | POLO DI NEUTRO PER INTERR LT50...LT70 DA INCASSO In esaurimento | 12.4276
G15TG | N80E | POLO DI NEUTRO PER INTERR LTS63…LTS80 DA INCASSO | 13.074
G15TC | N40V | POLO DI NEUTRO PER INTERR LT30...LT40 E LTS20...LTS40 A COM RINV E DISTRIB MODUL | 9.017
G15TD | N80V | POLO DI NEUTRO PER INTERR LTS63…LTS80 A COM RINV E DISTRIB MODUL | 13.074
G15TL | LH11 | CONTATTI AUSIL 1NA+1NC PER INTERR LT30... LT70 E LTS20...LTS80 DA INCASSO E COM RINVIATO | 7.3562
G15TN | LTY-E11 | CONTATTI AUSIL 1NA+1NC PER INTERR LT80…LT100 DA INCASSO | 24.8552
G15TQ | LTY-V11 | CONTATTI AUSIL 1NA+1NC PER INTERR LT80…LT100 A COMANDO RINVIATO E DISTRIB MODUL | 24.8552
G15TW | LH11X | CONTATTI AUSIL SOVR 1NA+1NC PER INTERR LT30…LT70 E LTS20…LTS80 DA INCASSO E COM RINVIATO | 10.5
G15TY | LTY-E11U | CONTATTI AUSIL SOVR 1NA+1NC PER INTERR LT80…LT100 DA INCASSO | 24.8552
G15UA | LTY-V11U | CONTATTI AUSIL SOVR 1NA+1NC PER INTERR LT80…LT100 A COMANDO RINVIATO E DISTRIB MODUL | 24.8552
G15UD | LH20V/02E | CONTATTI AUSIL 2NA PER INTERR LTS20...LTS80 A COMANDO RINVIATO E DISTRIB MODUL | 7.3562
G15UG | PE70E | MORSETTO PE PER INTERR LT30…LT70 E DA INCASSO | 4.5029
G15VC | A91524 | TARGHETTA GIALLA "MAIN SWITCH" 48 MM | 0.82479
G15VE | E91524 | TARGHETTA GIALLA "MAIN SWITCH" 64 MM | 0.82479
G15VG | KLAD40 | COPERTURA PROTEZIONE MORSETTI 3-4 POLI PER INTERR LTS20...LTS40 | 2.519
G15VL | KLAD70 | COPERTURA PROTEZIONE MORSETTI 3 POLI PER INTERR LTS20...LTS80 | 2.8422
G15VM | KLAD125 | COPERTURA PROTEZIONE MORSETTI 3/4 POLI PER INTERR LTS85...LTS125 | 3.9497
G15VN | Y-KLAD3 | COPERTURA PROTEZIONE MORSETTI 3 POLI PER INTERR LT80...LT100 | 4.6812
G15VQ | XX-KLAD3 | COPERTURA PROTEZIONE MORSETTI 3 POLI PER INTERR LT125…LT160 | 10.0758
G15VV | KLAD70N | COPERTURA PROTEZIONE QUARTO POLO PER INTERR LTS20...LTS80 | 1.7165
G15VZ | LT32130 | ALBERO PER INTERRUTTORI LT E LTS A COMANDO RINVIATO 380mm | 8.5488
Commutatori a Camme - Montaggio da Incasso - Marcia Arresto |  |  | 0
G14FA | M10H EHN1 A2 | INTERR. A CAMME SEZION. INCASSO MAN GIALLO/ROSSA 2 POLI 20A | 20.8427
G14FB | M10H E A1+G2 | INTERR. A CAMME MARCIA/ARRESTO INCASSO 1 POLO 20A POSIZ 0-1 | 13.7651
G14FC | M10H E A2+G2 | INTERR. A CAMME MARCIA/ARRESTO INCASSO 2 POLI 20A POSIZ 0-1 | 15.5
G14FD | M10H E A3+G2 | INTERR. A CAMME MARCIA/ARRESTO INCASSO 3 POLI 20A POSIZ 0-1 | 19
G14FE | M10H E A4+G2 | INTERR. A CAMME MARCIA/ARRESTO INCASSO 4 POLI 20A POSIZ 0-1 | 16.9416
Commutatori a Camme - Montaggio da Incasso - Commutatori |  |  | 0
G14FR | M10H E U1+G2 | INTERR. A CAMME INCASSO 1 POLO 20A POSIZ 1-0-2 | 16.9416
G14FS | M10H E U2+G2 | INTERR. A CAMME INCASSO 2 POLI 20A POSIZ 1-0-2 | 21.5
G14FT | M10H E U3+G2 | INTERR. A CAMME INCASSO 3 POLI 20A POSIZ 1-0-2 | 25
G14GE | M10H E W1+G2 | INTERR. A CAMME INCASSO 1 POLO 20A POSIZ 1-2 | 16.5
G14GF | M10H E W2+G2 | INTERR. A CAMME INCASSO 2 POLI 20A POSIZ 1-2 | 20.9
G14GG | M10H E W3+G2 | INTERR. A CAMME INCASSO 3 POLI 20A POSIZ 1-2 | 34.2177
Commutatori a Camme - Montaggio da Incasso - Invertitori |  |  | 0
G14GS | M10H E WU3+G2 | INTERR. A CAMME INVERTITORE INCASSO 3 POLI 20A POSIZ 1-2 | 23.6
Commutatori a Camme - Montaggio da Incasso - Interruttori Voltmetrici |  |  | 0
G14HD | M10H E V1+G2 | INTERR. A CAMME VOLTMETRICO INCASSO 20A | 39.2333
Commutatori a Camme - Montaggio da Incasso - Interruttori Amperometrici |  |  | 0
G14HQ | M10H E M31+G2 | INTERR. A CAMME AMPEROMETRICO INCASSO 20A | 28.9
Commutatori a Camme - Montaggio da Incasso - A Gradini |  |  | 0
G14JB | M10H E ST31+G2 | INTERR. A CAMME 3 GRADINI INCASSO 1 POLO 20A POSIZ 1-2-3 | 27.7531
G14JC | M10H E ST41+G2 | INTERR. A CAMME 4 GRADINI INCASSO 1 POLO 20A POSIZ 1-2-3-4 | 30.8182
G14JP | M10H E ST021+G2 | INTERR. A CAMME 2 GRADINI INCASSO 1 POLO 20A POSIZ 0-1-2 | 22.2916
G14JQ | M10H E ST031+G2 | INTERR. A CAMME 3 GRADINI INCASSO 1 POLO 20A POSIZ 0-1-2-3 | 19.5609
Commutatori a Camme - Montaggio da Incasso Ø 22mm - Marcia Arresto |  |  | 0
G14NV | M10H Z A1+G2 | INTERR. A CAMME MARCIA/ARRESTO FISSAGGIO CENTRALE 1 POLO 20A POSIZ 0-1 | 21.2885
G14NW | M10H Z A2+G2 | INTERR. A CAMME MARCIA/ARRESTO FISSAGGIO CENTRALE 2 POLI 20A POSIZ 0-1 | 23.852
G14NX | M10H Z A3+G2 | INTERR. A CAMME MARCIA/ARRESTO FISSAGGIO CENTRALE 3 POLI 20A POSIZ 0-1 | 29.2355
G14NY | M10H Z A4+G2 | INTERR. A CAMME MARCIA/ARRESTO FISSAGGIO CENTRALE 4 POLI 20A POSIZ 0-1 | 32.3229
G14RY | M10H Z A2+SA | INTERR. A CAMME MARCIA/ARRESTO CHIAVE FISSAGGIO CENTRALE 2 POLI 20A POSIZ 0-1 | 46.1437
G14RZ | M10H Z A3+SA | INTERR. A CAMME MARCIA/ARRESTO CHIAVE FISSAGGIO CENTRALE 3 POLI 20A POSIZ 0-1 | 51.5494
Commutatori a Camme - Montaggio da Incasso Ø 22mm - Commutatori |  |  | 0
G14PK | M10H Z U1+G2 | INTERR. A CAMME FISSAGGIO CENTRALE 1 POLO 20A POSIZ 1-0-2 | 23.852
G14PL | M10H Z U2+G2 | INTERR. A CAMME FISSAGGIO CENTRALE 2 POLI 20A POSIZ 1-0-2 | 32.3229
G14PM | M10H Z U3+G2 | INTERR. A CAMME FISSAGGIO CENTRALE 3 POLI 20A POSIZ 1-0-2 | 37.84
G14PY | M10H Z W1+G2 | INTERR. A CAMME FISSAGGIO CENTRALE 1 POLO 20A POSIZ 1-2 | 23.852
G14PZ | M10H Z W2+G2 | INTERR. A CAMME FISSAGGIO CENTRALE 2 POLI 20A POSIZ 1-2 | 32.3229
G14QA | M10H Z W3+G2 | INTERR. A CAMME FISSAGGIO CENTRALE 3 POLI 20A POSIZ 1-2 | 37.84
Commutatori a Camme - Montaggio da Incasso Ø 22mm - Invertitori |  |  | 0
G14QM | M10H Z WU3+G2 | INTERR. A CAMME INVERTITORE FISSAGGIO CENTRALE 3 POLI 20A POSIZ 1-3 | 34.7192
Commutatori a Camme - Montaggio da Incasso Ø 22mm - A Gradini |  |  | 0
G14QY | M10H Z ST31+G2 | INTERR. A CAMME 3 GRADINI FISSAGGIO CENTRALE 1 POLO 20A POSIZ 1-2-3 | 29.2578
G14QZ | M10H Z ST41+G2 | INTERR. A CAMME 4 GRADINI FISSAGGIO CENTRALE 1 POLO 20A POSIZ 1-2-3-4 | 32.3229
G14RL | M10H Z ST021+G2 | INTERR. A CAMME 2 GRADINI FISSAGGIO CENTRALE 1 POLO 20A POSIZ 0-1-2 | 23.852
G14RM | M10H Z ST031+G2 | INTERR. A CAMME 3 GRADINI FISSAGGIO CENTRALE 1 POLO 20A POSIZ 0-1-2-3 | 29.2578
Commutatori a Camme - Esecuzione Modulare - Marcia Arresto |  |  | 0
G14WE | M10 H SMA A1 | INTERR. A CAMME MARCIA/ARRESTO DISTRIBUZIONE MODULARE 1 POLO 20A POSIZ 0-1 | 24.1307
G14WF | M10 H SMA A2 | INTERR. A CAMME MARCIA/ARRESTO DISTRIBUZIONE MODULARE 2 POLI 20A POSIZ 0-1 | 27.2515
G14WG | M10 H SMA A3 | INTERR. A CAMME MARCIA/ARRESTO DISTRIBUZIONE MODULARE 3 POLI 20A POSIZ 0-1 | 32.7687
G14WH | M10 H SMA A4 | INTERR. A CAMME MARCIA/ARRESTO DISTRIBUZIONE MODULARE 4 POLI 20A POSIZ 0-1 | 35.8895
G14YU | M10 H SMA A1+SA | INTERR. A CAMME MARCIA/ARRESTO CHIAVE DISTRIBUZIONE MODULARE 1 POLO 20A POSIZ 0-1 | 51.6609
G14YV | M10 H SMA A2+SA | INTERR. A CAMME MARCIA/ARRESTO CHIAVE DISTRIBUZIONE MODULARE 2 POLI 20A POSIZ 0-1 | 54.9489
G14YW | M10 H SMA A3+SA | INTERR. A CAMME MARCIA/ARRESTO CHIAVE DISTRIBUZIONE MODULARE 3 POLI 20A POSIZ 0-1 | 60.466
Commutatori a Camme - Esecuzione Modulare - Commutatori |  |  | 0
G14WU | M10 H SMA U1 | INTERR. A CAMME DISTRIBUZIONE MODULARE 1 POLO 20A POSIZ 1-0-2 | 27.2515
G14WV | M10 H SMA U2 | INTERR. A CAMME DISTRIBUZIONE MODULARE 2 POLI 20A POSIZ 1-0-2 | 35.8895
G14XG | M10 H SMA W1 | INTERR. A CAMME DISTRIBUZIONE MODULARE 1 POLO 20A POSIZ 1-2 | 27.2515
G14XH | M10 H SMA W2 | INTERR. A CAMME DISTRIBUZIONE MODULARE 2 POLI 20A POSIZ 1-2 | 35.8895
Commutatori a Camme - Esecuzione Modulare - A Gradini |  |  | 0
G14XU | M10 H SMA ST31 | INTERR. A CAMME 3 GRADINI DISTRIBUZIONE MODULARE 1 POLO 20A POSIZ 1-2-3 | 32.7687
G14XV | M10 H SMA ST41 | INTERR. A CAMME 4 GRADINI DISTRIBUZIONE MODULARE 1 POLO 20A POSIZ 1-2-3-4 | 35.8895
G14YG | M10 H SMA ST021 | INTERR. A CAMME 2 GRADINI DISTRIBUZIONE MODULARE 1 POLO 20A POSIZ 0-1-2 | 27.2515
G14YH | M10 H SMA ST031 | INTERR. A CAMME 3 GRADINI DISTRIBUZIONE MODULARE 1 POLO 20A POSIZ 0-1-2-3 | 32.7687
Commutatori a Camme - In Custodia - Marcia Arresto |  |  | 0
G15DB | M10 P A1+G2 | INTERR. A CAMME MARCIA/ARRESTO CUSTODIA 1 POLO 20A POSIZ 0-1 | 22.5703
G15DC | M10 P A2+G2 | INTERR. A CAMME MARCIA/ARRESTO CUSTODIA 2 POLI 20A POSIZ 0-1 | 23.3505
G15DD | M10 P A3+G2 | INTERR. A CAMME MARCIA/ARRESTO CUSTODIA 3 POLI 20A POSIZ 0-1 | 24.2979
G15ED | M10 P A1+SA | INTERR. A CAMME MARCIA/ARRESTO CHIAVE IN CUSTODIA 1 POLO 20A POSIZ 0-1 | 53.2213
G15EE | M10 P A2+SA | INTERR. A CAMME MARCIA/ARRESTO CHIAVE IN CUSTODIA 2 POLI 20A POSIZ 0-1 | 57.0108
G15EF | M10 P A3+SA | INTERR. A CAMME MARCIA/ARRESTO CHIAVE IN CUSTODIA 3 POLI 20A POSIZ 0-1 | 60.466
Commutatori a Camme - In Custodia - Commutatori |  |  | 0
G15DQ | M10 P U1+G2 | INTERR. A CAMME CUSTODIA 1 POLO 20A POSIZ 1-0-2 | 29.5364
G15DR | M10 P U2+G2 | INTERR. A CAMME CUSTODIA 2 POLI 20A POSIZ 1-0-2 | 40.0135
G15DS | M10 P U3+G2 | INTERR. A CAMME CUSTODIA 3 POLI 20A POSIZ 1-0-2 | 47.1468
8 MODULI DI SICUREZZA E STRUMENTI DI MISURA
Relè di Emergenza
E1U9G | F116 24VAC/DC | RELE' DI EMERGENZA 24V AC/DC 2NA DI SICUR | 152.337
E1U8A | F117X01 24VAC/DC | RELE' DI EMERGENZA 24V AC/DC 3NA DI SICUR 1NC AUX | 182.58
E1V9A | F121 230VAC | RELE' DI EMERGENZA 230V AC 3NA DI SICUR 1NC AUX 1SEMICONDUTTORE | 312.0282
E1V9B | F121 115VAC | RELE' DI EMERGENZA 115V AC 3NA DI SICUR 1NC AUX 1SEMICONDUTTORE | 312.0282
E1V9D | F121 24VAC/DC | RELE' DI EMERGENZA 24V AC/DC 3NA DI SICUR 1NC AUX 1SEMICONDUTTORE | 312.0282
E1V9P | F123 230VAC | RELE' DI EMERGENZA 230V AC 2NA DI SICUR 1SEMICONDUTTORE | 267.903
E1V9Q | F123 115VAC | RELE' DI EMERGENZA 115V AC 2NA DI SICUR 1SEMICONDUTTORE | 267.903
E1V9S | F123 24VAC/DC | RELE' DI EMERGENZA 24V AC/DC 2NA DI SICUR 1SEMICONDUTTORE | 267.903
E1V9U | F124 230VAC/24 V DC | RELE' DI EMERGENZA 230V AC/24 V DC 5NA DI SICUR 1NC AUX | 467.517
E1V9V | F124 115VAC/24 V DC | RELE' DI EMERGENZA 115V AC/24 V DC 5NA DI SICUR 1NC AUX | 467.517
E1V9Z | F124 24VAC/DC | RELE' DI EMERGENZA 24V AC/24 V DC 5NA DI SICUR 1NC AUX | 467.517
E1U9J | F126 230VAC-7400054 | RELE' DI EMERGENZA 230V AC 2NA DI SICUR-CONTROLLO START 2 CANALI | 237.4356
E1U9H | F126 115VAC-7400055 | RELE' DI EMERGENZA 115V AC 2NA DI SICUR-CONTROLLO START 2 CANALI | 237.4356
E1U9L | F126 24VUC-7400056 | RELE' DI EMERGENZA 24V AC/DC 2NA DI SICUR-CONTROLLO START 2 CANALI | 237.4356
E1U8C | F127 230VAC-7400077 | RELE' DI EMERGENZA 230V AC 3NA SICUR-CONTR START-2 CANALI | 262.65
E1U8G | F127 230VAC-7400083 | RELE' DI EMERGENZA 230V AC 3NA SICUR-CONTR START-2 CANALI-MORS ASPORT | 278.409
E1U8D | F127 115VAC-7400078 | RELE' DI EMERGENZA 115V AC 3NA SICUR-CONTR START-2 CANALI | 262.65
E1U8H | F127 115VAC-7400084 | RELE' DI EMERGENZA 115V AC 3NA SICUR-CONTR START-2 CANALI-MORS ASPORT | 278.409
E1U8E | F127 24VUC-7400079 | RELE' DI EMERGENZA 24V AC/DC 3NA SICUR-CONTR START-2 CANALI | 262.65
E1U8J | F127 24VUC-7400085 | RELE' DI EMERGENZA 24V AC/DC 3NA SICUR-CONTR START-2 CANALI-MORS ASPORT | 278.409
E1V9F | F131 230VAC | RELE' DI EMERGENZA 230V AC 3NA DI SICUR 2NC AUX 2SEMIC. | 466.4664
E1V9J | F131 115VAC | RELE' DI EMERGENZA 115V AC 3NA DI SICUR 2NC AUX 2SEMIC | 466.4664
E1V9N | F131 24VAC/DC | RELE' DI EMERGENZA 24V AC/DC 3NA DI SICUR 2NC AUX 2SEMIC | 466.4664
E1V1A | F138 230VAC-7400188 | RELE' DI EMERGENZA 230V AC 2NA IST + 3NA RIT DI SICUR 0,15-3 sec | 493.068
E1V1B | F138 230VAC-7400189 | RELE' DI EMERGENZA 230V AC 2NA IST + 3NA RIT DI SICUR 0,5-10 sec | 493.068
E1V1C | F138 230VAC-7400190 | RELE' DI EMERGENZA 230V AC 2NA IST + 3NA RIT DI SICUR 1,5-30 sec | 493.068
E1V1D | F138 115VAC-7400191 | RELE' DI EMERGENZA 115V AC 2NA IST + 3NA RIT DI SICUR 0,15-3 sec | 493.068
E1V1E | F138 115VAC-7400192 | RELE' DI EMERGENZA 115V AC 2NA IST + 3NA RIT DI SICUR 0,5-10 sec | 493.068
E1V1F | F138 115VAC-7400193 | RELE' DI EMERGENZA 115V AC 2NA IST + 3NA RIT DI SICUR 1,5-30 sec | 493.068
E1V1L | F138 24VAC/DC-7400197 | RELE' DI EMERGENZA 24V AC/DC 2NA IST + 3NA RIT DI SICUR 0,15-3 sec | 493.068
E1V1M | F138 24VAC/DC-7400198 | RELE' DI EMERGENZA 24V AC/DC 2NA IST + 3NA RIT DI SICUR 0,5-10 sec | 493.068
E1V1N | F138 24VAC/DC-7400199 | RELE' DI EMERGENZA 24V AC/DC 2NA IST + 3NA RIT DI SICUR 1,5-30 sec | 493.068
E1V4A | F142A 230VAC-7400303 | RELE' DI EMERGENZA 230V AC 7NA DI SICUR 4NC AUX 2SEMIC | 647.3272
E1V4B | F142A 115VAC-7400304 | RELE' DI EMERGENZA 115V AC 7NA DI SICUR 4NC AUX 2SEMIC | 647.3272
E1V4D | F142A 24VAC/DC-7400305 | RELE' DI EMERGENZA 24V AC/DC 7NA DI SICUR 4NC AUX 2SEMIC | 647.3272
E1L62 | F128 24VUC 1,5-30S | TEMPORIZZATORE SICUR RITARDO DISECC 24V AC/DC 2NA DI SICUR 1,5-30 sec | 267.903
E1V9G | F122 230VAC | MODULO CONTATTI DI EMERGENZA 230V AC 6NA DI SICUR 2NC AUX | 402.3798
E1V9H | F122 115VAC | MODULO CONTATTI DI EMERGENZA 115V AC 6NA DI SICUR 2NC AUX | 402.3798
E1V9L | F122 24VAC/DC | MODULO CONTATTI DI EMERGENZA 24V AC/DC 6NA DI SICUR 2NC AUX | 402.3798
E1U11 | F125 230VAC-07500015 | RELE' DI COMANDO A DUE MANI 230V AC-CATEGORIA 3C | 296.2692
E1U16 | F125 230VAC-07500032 | RELE' DI COMANDO A DUE MANI 230V AC-CATEGORIA 3C-MORS ASPORT | 318.3318
E1U12 | F125 115VAC-07500016 | RELE' DI COMANDO A DUE MANI 115V AC-CATEGORIA 3C | 296.2692
E1U17 | F125 115VAC-07500033 | RELE' DI COMANDO A DUE MANI 115V AC-CATEGORIA 3C-MORS ASPORT | 318.3318
E1U13 | F125 24VAC-07500017 | RELE' DI COMANDO A DUE MANI 24V AC-CATEGORIA 3C | 296.2692
E1U19 | F125 24VAC-07500034 | RELE' DI COMANDO A DUE MANI 24V AC-CATEGORIA 3C-MORS ASPORT | 318.3318
E1U14 | F125 24VDC-07500018 | RELE' DI COMANDO A DUE MANI 24V DC-CATEGORIA 3C | 296.2692
E1U18 | F125 24VDC-07500035 | RELE' DI COMANDO A DUE MANI 24V DC-CATEGORIA 3C-MORS ASPORT | 318.3318
Relè di Misura
E1V81 | M220 230VAC | RELE' CONTROLLO FREQUENZA E ARRESTO MOTORE 230V AC In esaurimento | 260.5488
9 PORTAFUSIBILI - SISTEMA BARRE -FUSIBILI
Basi Portafusibili per Fusibili tipo "NH"a Coltello - Montaggio Piastra
F3RB2 | U00-1IG/E | BASE 1 POLO PER FUSIBILI A COLTELLO GRAND 00 MORSETTI BULLONE MONT. PIASTRA | 8.2141
F3RB4 | U1-1IGZ/E | BASE 1 POLO PER FUSIBILI A COLTELLO GRAND 1 MORSETTI BULLONE MONT. PIASTRA | 21.6108
F3RB6 | U2-1IGZ/E | BASE 1 POLO PER FUSIBILI A COLTELLO GRAND 2 MORSETTI BULLONE MONT. PIASTRA | 30.5094
F3RB8 | U3-1IGZ/E | BASE 1 POLO PER FUSIBILI A COLTELLO GRAND 3 MORSETTI BULLONE MONT. PIASTRA | 44.2973
Accessori per Basi Portafusibili tipo "NH" a Coltello - Montaggio Piastra |  |  | 0
F3RBG | TW-U00/E | PARETE DI SEPARAZIONE PER BASE U00-1IG/E | 1.0268
F3RBH | TW-U1/E | PARETE DI SEPARAZIONE PER BASE U1-1IGZ/E | 3.3247
F3RBL | TW-U2/E | PARETE DI SEPARAZIONE PER BASE U2-1IGZ/E | 3.9604
F3RBN | TW-U3/E | PARETE DI SEPARAZIONE PER BASE U3-1IGZ/E | 4.4004
F3RBP | A-U00/E | PROTEZIONE FRONTALE PER BASE U00-1IG/E | 0.97787
F3RBR | H-U00/E | COPERTURA MORSETTI SUP. O INF. PER BASE U00-1IG/E | 1.0268
F3RBS | H-U1/E | COPERTURA MORSETTI SUP. O INF. PER BASE U1-1IGZ/E | 3.1292
F3RBU | H-U2/E | COPERTURA MORSETTI SUP. O INF. PER BASE U2-1IGZ/E | 3.3736
F3RBW | H-U3/E | COPERTURA MORSETTI SUP. O INF. PER BASE U3-1IGZ/E | 3.6181
Basi Portafusibili per fusibili tipo "NH" a Bullone - Montaggio Piastra |  |  | 0
F4G44 | US00-1/80 | BASE 1POLO PER FUSIBILI TIPO S GRAND 00 ASSE 80 | 58.672
F4G42 | US1-1/110 | BASE 1POLO PER FUSIBILI TIPO S GRAND 1 ASSE 110 | 177.6457
Accessori per Basi Portafusibili tipo "NH" a Bullone - Montaggio Piastra |  |  | 0
F4G46 | H-US00 1/80 | PROTEZIONE COMPLETA PER BASE US00-1/80 | 23.6318
Basi Portafusibili Sezionabili per fusibili tipo "NH" a Coltello - Montaggio Piastra |  |  | 0
F3RM5 | LTL00-3/9 | BASE SEZION 3POLI PER FUSIBILI A COLTELLO GRAND 00 MORS. A BULLONE MONT. PIASTRA | 57.5659
F3RQE | LTL1-3/9 | BASE SEZION 3POLI PER FUSIBILI A COLTELLO GRAND 1 MORS. A BULLONE MONT. PIASTRA | 219.7148
F3RSS | LTL2-3/9 | BASE SEZION 3POLI PER FUSIBILI A COLTELLO GRAND 2 MORS. A BULLONE MONT. PIASTRA | 250.629
F3RU4 | LTL3-3/9 | BASE SEZION 3POLI PER FUSIBILI A COLTELLO GRAND 3 MORS. A BULLONE MONT. PIASTRA | 395.2541
Accessori per Basi Portafusibili Sezionabili tipo "NH" a Coltello - Montaggio Piastra |  |  | 0
F3RPC | GOU-LTL00-3 | PROTEZIONE MORS. SUP/INF PER BASI SEZ. 3 POLI LTL00 MONT. PIASTRA | 6.5445
F3RRP | GO-LTL1-3 | PROTEZIONE SUPERIORE 3POLI PER BASE SEZ. LTL1-3/9 MONT. PIASTRA E SIST. SBARRE | 8.7834
F3RRS | GU-LTL1-3 | PROTEZIONE INFERIORE 3POLI PER BASE SEZ. LTL1-3/9 MONT. PIASTRA E SIST. SBARRE | 10.0751
F3RT1 | GO-LTL2-3 | PROTEZIONE SUPERIORE 3POLI PER BASE SEZ. LTL2-3/9 MONT. PIASTRA E SIST. SBARRE | 14.7252
F3RT4 | GU-LTL2-3 | PROTEZIONE INFERIORE 3POLI PER BASE SEZ. LTL2-3/9 MONT. PIASTRA E SIST. SBARRE | 14.4668
F3RWD | GO-LTL3-3 | PROTEZIONE SUPERIORE 3POLI PER BASE SEZ. LTL3-3/9 MONT. PIASTRA E SIST. SBARRE | 18.8585
F3RWG | GU-LTL3-3 | PROTEZIONE INFERIORE 3POLI PER BASE SEZ. LTL3-3/9 MONT. PIASTRA E SIST. SBARRE | 18.8585
Barre di Rame Stagnate |  |  | 0
F3TF4 | SB 20x 5-1500 | SBARRE DI RAME 20X5-LUNGH 1500mm | 47.8717
F3TF5 | SB 20x10-1500 | SBARRE DI RAME 20X10-LUNGH 1500mm | 95.6817
F3TF6 | SB 20x 5-2250 | SBARRE DI RAME 20X5-LUNGH 2250mm | 71.7482
F3TF7 | SB 20x10-2250 | SBARRE DI RAME 20X10-LUNGH 2250mm | 143.734
F3TF8 | SB 30X10-1500 | SBARRE DI RAME 30X10-LUNGH 1500mm | 143.734
F3TF9 | SB 30X10-2250 | SBARRE DI RAME 30X10-LUNGH 2250mm | 215.0071
Supporti e Accessori per Sistema Barre 60mm |  |  | 0
F3S31 | SST-60/3 | SUPPORTO PER SIST SBARRE 3POLI | 10.3151
F3S33 | SST-60/4 | SUPPORTO PER SIST SBARRE 4POLI | 19.1169
F3S29 | SST-60/3-A16 | SUPPORTO PER SIST SBARRE 3 POLI CON MORSETTI INTEGRATI FINO A 16mmq | 43.6588
F3S4K | A-SST-60/3 | PROTEZ LATERALE PER SUPPORTO SIST SBARRE 3POLI | 3.4875
F3S4L | A-SST-60/4 | PROTEZ LATERALE PER SUPPORTO SIST SBARRE 4POLI | 4.9084
Sistemi di Copertura Barre |  |  | 0
F3TE3 | SAD60/3 | PROTEZIONE SIST. SBARRE 3 POLI PER SBARRE H=20/30mm SPESS. 5/10mm | 2.691
Basi Portafusibili e Basi Portafusibili Sezionabili per Fusibili tipo "D" e 10x38 - Montaggio Sistema Barre 60mm |  |  | 0
F3SAC | RS-60/183-5 | BASE 3POLI PER SIST SBARRE 5mm PER FUSIBILI D02 FILETT E18 - ALT. 195mm, LARGH. 27mm | 20.9252
F3SAF | RS-60/273-5 | BASE 3POLI PER SIST SBARRE 5mm PER FUSIBILI DII FILETT E27 - ALT. 195mm, LARGH. 45mm | 24.219
F3SAK | RS-60/333-5 | BASE 3POLI PER SIST SBARRE 5mm PER FUSIBILI DIII FILETT E33 - ALT. 195mm, LARGH. 54mm | 42.6254
Accessori per Basi Portafusibili e Basi Portafusibili Sezionabili tipo "D" e 10x38 - Montaggio Sistema Barre 60mm |  |  | 0
F3A67 | K02 | COPERCHIO A TAPPO PER FUSIBILI GRAND D02 FILETTO E18 | 3.4384
F3A81 | K2 | COPERCHIO A TAPPO PER FUSIBILI GRAND DII TIPO GLD2 FILETTO E27 | 4.607
F3A82 | K3 | COPERCHIO A TAPPO PER FUSIBILI GRAND DIII TIPO GLD3 FILETTO E33 | 4.8223
F3SA1 | A-RS183 | CALOTTA DI COPERTURA FRONTALE LARGH. 27mm PER BASE RS-60/183-5 (H=195mm) | 2.4577
F3SA3 | A-RS183/36 | CALOTTA DI COPERTURA FRONTALE LARGH. 36mm PER BASE RS-60/183-5 (H=195mm) | 6.7167
F3SA5 | A-RS273 | CALOTTA DI COPERTURA FRONTALE LARGH. 45mm PER BASE RS-60/273-5 (H=195mm) | 3.4983
F3SA7 | A-RS333 | CALOTTA DI COPERTURA FRONTALE LARGH. 54mm PER BASE RS-60/333-5 (H=195mm) | 5.6834
F3SBE | A-RS183/230 | CALOTTA DI COPERTURA FRONTALE LARGH. 27mm PER BASE RS-60/183-5 (H=230mm) | 3.6167
F3SBG | A-RS183-36/230 | CALOTTA DI COPERTURA FRONTALE LARGH. 36mm PER BASE RS-60/183-5 (H=230mm) | 6.9751
F3SBJ | A-RS273/230 | CALOTTA DI COPERTURA FRONTALE LARGH. 45mm PER BASE RS-60/273-5 (H=230mm) | 5.4251
F3SBL | A-RS333/230 | CALOTTA DI COPERTURA FRONTALE LARGH. 54mm PER BASE RS-60/333-5 (H=230mm) | 5.9417
F3SBQ | GOU-RS183/230 | PROTEZ INF-SUP PER BASE RS-60/183-5 LARGH. 27mm (per calotta front. H=230mm) | 2.325
F3SB7 | GOU-RS183-36/230 | PROTEZ INF-SUP PER BASE RS-60/183-5 LARGH. 36mm (per calotta front. H=230mm) | 2.325
F3SBS | GOU-RS273/230 | PROTEZ INF-SUP PER BASE RS-60/273-5 LARGH. 45mm (per calotta front. H=230mm) | 3.1
F3SBU | GOU-RS333/230 | PROTEZ INF-SUP PER BASE RS-60/333-5 LARGH. 54mm (per calotta front. H=230mm) | 2.5834
F3SBC | A-SRS-60/195 | PROTEZ LATERALE DESTRA/SINISTRA PER BASE RS-60/183/273/333 (195mm) | 3.6167
F3SBN | A-SRS/230 | PROTEZ LATERALE DESTRA/SINISTRA PER BASE RS-60/183/273/333 (H=230mm) | 4.1334
Basi Portafusibili sezionabili per Fusibili "NH"a Coltello - Montaggio Sistema Barre 60mm |  |  | 0
F3RYQ | LTL000-3/9/60/AU/F50/5 | BASE SEZION 3POLI PER FUSIB A COLT GRAND 000 SBARRE 5mm MORS. A MANTELLO USCITA INF | 134.5931
F3RYT | LTL00-3/9/6005/AU | BASE SEZION 3POLI PER FUSIB A COLT GRAND 00 SBARRE 5mm MORS. A BULLONE USCITA INF | 88.803
F3RYZ | LTL00-3/9/6010/AU | BASE SEZION 3POLI PER FUSIB A COLT GRAND 00 SBARRE 10mm MORS. A BULLONE USCITA INF | 106.9942
F3R1T | LTL1-3/9/60/AU | BASE SEZ 3POLI PER FUSIB A COLT GRAND 1 PER SIST SBARRE MORS. A BULLONE USCITA INF | 363.2204
F3R1Z | LTL2-3/9/60/AU | BASE SEZ 3POLI PER FUSIB A COLT GRAND 2 PER SIST SBARRE MORS. A BULLONE USCITA INF | 480.2466
Accessori per Basi Portafusibili per Fusibili "NH"a Coltello - Montaggio Sistema Barre 60mm |  |  | 0
F3RN9 | GO-LTL00-3/195 | PROTEZIONE SUPERIORE 3 POLI PER BASE "GU00" E BASE SEZ. LTL00-3/9 MONT. SIST. SBARRE | 3.5473
F3RPA | GU-LTL00-3/195 | PROTEZIONE INFERIORE 3 POLI PER BASE "GU00" E BASE SEZ. LTL00-3/9 MONT. SIST. SBARRE | 3.875
F3RPF | GOV-LTL00-3/230 | PROTEZIONE SUPERIORE ESTESA 3POLI PER BASE "GU00" E BASE SEZ. LTL00 MONT. SIST. SBARRE | 6.5015
F3RPG | GUV-LTL00-3/230 | PROTEZIONE INFERIORE ESTESA 3POLI PER BASE "GU00" E BASE SEZ. LTL00 MONT. SIST. SBARRE | 6.2001
F3RRP | GO-LTL1-3 | PROTEZIONE SUPERIORE 3POLI PER BASE SEZ. LTL1-3/9 MONT. PIASTRA E SIST. SBARRE | 8.7834
F3RRS | GU-LTL1-3 | PROTEZIONE INFERIORE 3POLI PER BASE SEZ. LTL1-3/9 MONT. PIASTRA E SIST. SBARRE | 10.0751
F3RRT | GOV-LTL1-3 | PROTEZIONE SUPERIORE ESTESA 3POLI PER BASE SEZ. LTL1-3/9 MONT. SIST. SBARRE | 14.2085
F3RRU | GUV-LTL1-3 | PROTEZIONE INFERIORE ESTESA 3POLI PER BASE SEZ. LTL1-3/9 MONT. SIST. SBARRE | 14.1654
F3RT1 | GO-LTL2-3 | PROTEZIONE SUPERIORE 3POLI PER BASE SEZ. LTL2-3/9 MONT. PIASTRA E SIST. SBARRE | 14.7252
F3RT4 | GU-LTL2-3 | PROTEZIONE INFERIORE 3POLI PER BASE SEZ. LTL2-3/9 MONT. PIASTRA E SIST. SBARRE | 14.4668
F3RT5 | GV-LTL2-3 | PROTEZIONE SUP./INF. ESTESA GO/U-LTL2-3 PER BASE SEZ. LTL2-3/9 MONT. SIST. SBARRE | 12.985
Basi montaggio Partenza Motore / Scatolati - Montaggio Sistema Barre 60mm |  |  | 0
F3S4R | GA-60/25/45/1 | ADATTATORE 25A INTERASSE 60mm-LARGH 45-GUIDA DIN 1X7,5 | 38.9657
F3S4S | GA-60/25/45/2 | ADATTATORE 25A INTERASSE 60mm-LARGH 45-GUIDA DIN 2X7,5 | 42.9484
F3S4U | GA-60/32/54/1 | ADATTATORE 32A INTERASSE 60mm-LARGH 54-GUIDA DIN 1X7,5 | 53.7339
F3S4V | GA-60/32/54/2 | ADATTATORE 32A INTERASSE 60mm-LARGH 54-GUIDA DIN 2X7,5 | 63.2923
F3S4Y | GA-60/32/81/2 | ADATTATORE 32A INTERASSE 60mm-LARGH 81-GUIDA DIN 2X7,5 | 73.1091
F3S41 | GA-60/63/54/1 | ADATTATORE 63A INTERASSE 60mm-LARGH 54-GUIDA DIN 1X7,5 | 46.7588
F3S45 | GA-60/63/81/2 | ADATTATORE 63A INTERASSE 60mm-LARGH 81-GUIDA DIN 2X7,5 | 93.5176
Moduli Alimentazione - Montaggio Sistema Barre 60mm |  |  | 0
F3TFE | AM-60-250/3 | MODULO MORSETTI PER DISTRIBUZ. 3 POLI 250A PER SIST SBARRE PER CAVI DA 1,5-70mmq | 52.9589
F3TFH | AM-60/630/3 | MODULO MORSETTI PER DISTRIBUZ. 3 POLI 630A PER SIST SBARRE PER CAVI DA 70-300mmq | 397.5791
Fusibili caratteristica GL a Coltello |  |  | 0
F3B19 | M000GL 16A | FUSIBILE PROTEZ CAVI 16A CARATT GL COLTELLO GRAND 000 | 7.2334
F3B21 | M000GL 25A | FUSIBILE PROTEZ CAVI 25A CARATT GL COLTELLO GRAND 000 | 5.9417
F3B22 | M000GL 35A | FUSIBILE PROTEZ CAVI 35A CARATT GL COLTELLO GRAND 000 | 5.9417
F3B23 | M000GL 50A | FUSIBILE PROTEZ CAVI 50A CARATT GL COLTELLO GRAND 000 | 5.9417
F3B24 | M000GL 63A | FUSIBILE PROTEZ CAVI 63A CARATT GL COLTELLO GRAND 000 | 5.9417
F3B25 | M000GL 80A | FUSIBILE PROTEZ CAVI 80A CARATT GL COLTELLO GRAND 000 | 8.3098
F3B26 | M000GL 100A | FUSIBILE PROTEZ CAVI 100A CARATT GL COLTELLO GRAND 000 | 7.2334
F3B13 | M00GL 125A | FUSIBILE PROTEZ CAVI 125A CARATT GL COLTELLO GRAND 00 | 11.3668
F3B14 | M00GL 160A | FUSIBILE PROTEZ CAVI 160A CARATT GL COLTELLO GRAND 00 | 11.5175
F3B60 | M1GL 100A | FUSIBILE PROTEZ CAVI 100A CARATT GL COLTELLO GRAND 1 | 16.7918
F3B61 | M1GL 125A | FUSIBILE PROTEZ CAVI 125A CARATT GL COLTELLO GRAND 1 | 16.7918
F3B62 | M1GL 160A | FUSIBILE PROTEZ CAVI 160A CARATT GL COLTELLO GRAND 1 | 16.7918
F3B63 | M1GL 200A | FUSIBILE PROTEZ CAVI 200A CARATT GL COLTELLO GRAND 1 | 16.7918
F3B64 | M1GL 225A | FUSIBILE PROTEZ CAVI 224A CARATT GL COLTELLO GRAND 1 | 16.7918
F3B65 | M1GL 250A | FUSIBILE PROTEZ CAVI 250A CARATT GL COLTELLO GRAND 1 | 16.7918
F3B80 | M2GL 200A | FUSIBILE PROTEZ CAVI 200A CARATT GL COLTELLO GRAND 2 | 17.3085
F3B81 | M2GL 225A | FUSIBILE PROTEZ CAVI 224A CARATT GL COLTELLO GRAND 2 | 18.8585
F3B82 | M2GL 250A | FUSIBILE PROTEZ CAVI 250A CARATT GL COLTELLO GRAND 2 | 17.3085
F3B83 | M2GL 300A | FUSIBILE PROTEZ CAVI 300A CARATT GL COLTELLO GRAND 2 | 22.9919
F3B84 | M2GL 315A | FUSIBILE PROTEZ CAVI 315A CARATT GL COLTELLO GRAND 2 | 22.9919
F3B85 | M2GL 400A | FUSIBILE PROTEZ CAVI 400A CARATT GL COLTELLO GRAND 2 | 22.0877
F3C10 | M3GL 400A | FUSIBILE PROTEZ CAVI 400A CARATT GL COLTELLO GRAND 3 | 42.1088
F3C12 | M3GL 500A | FUSIBILE PROTEZ CAVI 500A CARATT GL COLTELLO GRAND 3 | 55.2839
F3C13 | M3GL 630A | FUSIBILE PROTEZ CAVI 630A CARATT GL COLTELLO GRAND 3 | 63.034
F3C50 | M4AGL 630A | FUSIBILE PROTEZ CAVI 630A CARATT GL COLTELLO GRAND 4a | 121.6763
F3C52 | M4AGL 800A | FUSIBILE PROTEZ CAVI 800A CARATT GL COLTELLO GRAND 4a | 129.4263
F3C53 | M4AGL 1000A | FUSIBILE PROTEZ CAVI 1000A CARATT GL COLTELLO GRAND 4a | 137.1764
F3C54 | M4AGL 1250A | FUSIBILE PROTEZ CAVI 1250A CARATT GL COLTELLO GRAND 4a | 159.4853
Fusibili Extrarapidi |  |  | 0
F3EAA | M000UF1/ 20A/660V | FUSIBILE EXTRAR 20 A CARATT UF1 COLTELLO GRAND 000 | 14.0707
F3EAB | M000UF1/ 25A/690V | FUSIBILE EXTRAR 25 A CARATT UF1 COLTELLO GRAND 000 | 14.31
F3EAC | M000UF1/ 35A/690V | FUSIBILE EXTRAR 35 A CARATT UF1 COLTELLO GRAND 000 | 14.35
F3EAD | M000UF1/ 50A/690V | FUSIBILI EXTRAR 50A CARATT UF1 COLTELLO GRAND 000 | 14.7
F3EAE | M000UF1/ 63A/690V | FUSIBILE EXTRAR 63 A CARATT UF1 COLTELLO GRAND 000 | 14.8
F3EAG | M000UF1/ 80A/690V | FUSIBILE EXTRAR 80 A CARATT UF1 COLTELLO GRAND 000 | 14.9
F3EAJ | M000UF1/ 100A/690V | FUSIBILE EXTRAR 100 A CARATT UF1 COLTELLO GRAND 000 | 15.2978
F3EAL | M000UF1/ 125A/690V | FUSIBILE EXTRAR 125 A CARATT UF1 COLTELLO GRAND 000 | 17.9
F3EAN | M000UF1/ 160A/690V | FUSIBILE EXTRAR 160 A CARATT UF1 COLTELLO GRAND 000 | 20.2
F3EZ9 | M1UF1/160A/690V | FUSIBILE EXTRAR 160A CARATT UF1 COLTELLO GRAND 1 | 52.2334
F3E12 | M1UF1/200A/690V | FUSIBILE EXTRAR 200A CARATT UF1 COLTELLO GRAND 1 | 57.0384
F3E14 | M1UF1/250A/690V | FUSIBILE EXTRAR 250 A CARATT UF1 COLTELLO GRAND 1 | 58.4916
F3E24 | M2UF1/200A/690V | FUSIBILE EXTRAR 200A CARATT UF1 COLTELLO GRAND 2 | 66.4677
F3E25 | M2UF1/250A/690V | FUSIBILE EXTRAR 250A CARATT UF1 COLTELLO GRAND 2 | 68.5947
F3E26 | M2UF1/315A/690V | FUSIBILE EXTRAR 315A CARATT UF1 COLTELLO GRAND 2 | 73.6258
F3E27 | M2UF1/400A/690V | FUSIBILE EXTRAR 400A CARATT UF1 COLTELLO GRAND 2 | 74.5665
F3E28 | M3UF1/500A/690V | FUSIBILE EXTRAR 500A CARATT UF1 COLTELLO GRAND 3 | 90.9
F3E29 | M3UF1/630A/690V | FUSIBILE EXTRAR 630A CARATT UF1 COLTELLO GRAND 3 | 92
F4EAA | S00C+/UF1/80/ 35A/660V | FUSIBILE EXTRAR 35A CARATT UF1 BULLONE GRAND 00C+ ASSE 80 | 14.8479
F4EAC | S00C+/UF1/80/ 50A/660V | FUSIBILE EXTRAR 50A CARATT UF1 BULLONE GRAND 00C+ ASSE 80 | 14.9297
F4EAE | S00C+/UF1/80/ 63A/660V | FUSIBILE EXTRAR 63A CARATT UF1 BULLONE GRAND 00C+ ASSE 80 | 15.2978
F4EAF | S00C+/UF1/80/80A/660V | FUSIBILE EXTRAR 80A CARATT UF1 BULLONE GRAND 00C+ASSE 80 | 15.3387
F4EAG | S00C+/UF1/80/100A/660V | FUSIBILE EXTRAR 100A CARATT UF1 BULLONE GRAND 00C+ ASSE 80 | 17.4
F4EAJ | S00C+/UF1/80/125A/660V | FUSIBILE EXTRAR 125A CARATT UF1 BULLONE GRAND 00C+ ASSE 80 | 17.9
F4EAL | S00C+/UF1/80/160A/660V | FUSIBILE EXTRAR 160A CARATT UF1 BULLONE GRAND 00C+ ASSE 80 | 19.6335
F4G23 | S00 UF1/80/200A/660V | FUSIBILE EXTRAR 200A CARATT UF1 BULLONE GRAND 00 ASSE 80 | 25
F4G26 | S1 UF1/110/200A/660V | FUSIBILE EXTRAR 200A CARATT UF1 BULLONE GRAND 1 ASSE 110 | 59.039
F4G28 | S1 UF1/110/250A/660V | FUSIBILE EXTRAR 250A CARATT UF1 BULLONE GRAND 1 ASSE 110 | 61.0374
F4G30 | S1 UF1/110/315A/660V | FUSIBILE EXTRAR 315A CARATT UF1 BULLONE GRAND 1 ASSE 110 | 62.579
F4G34 | S2 UF1/110/400A/660V | FUSIBILE EXTRAR 400A CARATT UF1 BULLONE GRAND 1 ASSE 110 | 75.1405
F4E30 | S2 UF1/110/500A/660V | FUSIBILE EXTRAR 500A CARATT UF1 BULLONE GRAND 2 ASSE 110 | 82.9
F4E31 | S2 UF1/110/630A/660V | FUSIBILE EXTRAR 630A CARATT UF1 BULLONE GRAND 2 ASSE 110 | 83.9
F4H01 | S3 UF1/110/ 710A/660V | FUSIBILE EXTRAR 710A CARATT UF1 BULLONE GRAND 3 ASSE 110 | 98.8443
F4H02 | S3 UF1/110 /800A/660V | FUSIBILE EXTRAR 800A CARATT UF1 BULLONE GRAND 3 ASSE 110 | 104.4259
F4H03 | S3 UF1/110/1000A/660V | FUSIBILE EXTRAR 1000A CARATT UF1 BULLONE GRAND 3 ASSE 110 | 105.3666
F4G57 | G2MUEF1/ 500 A/660V | FUSIBILE EXTRAR 500A CARATT UF1 BULLONE CENTRALE GRAND 2 PERCUSS | 129.8971
F4G59 | G2MUEF1/ 630 A/660V | FUSIBILE EXTRAR 630A CARATT UF1 BULLONE CENTRALE GRAND 2 PERCUSS | 133.894
F4L50 | G2MUEF01/ 710 A/660V | FUSIBILE EXTRAR 710A CARATT UF01 BULLONE CENTRALE GRAND 2 PERCUSS | 143.2009
F4G60 | G2MUEF02/ 800 A/660V | FUSIBILE EXTRAR 800A CARATT UF02 BULLONE CENTRALE GRAND 2 PERCUSS | 150.2239
F4G61 | G2MUEF02/1000A/660V | FUSIBILE EXTRAR 1000A CARATT UF02 BULLONE CENTRALE GRAND 2 PERCUSS | 150.2239
F4G70 | G3MUEF1/ 630 A/660V | FUSIBILE EXTRAR 630A CARATT UF1 BULLONE CENTRALE GRAND 3 PERCUSS | 133.894
F4G74 | G3MUEF1/ 800 A/660V | FUSIBILE EXTRAR 800A CARATT UF1 BULLONE CENTRALE GRAND 3 PERCUSS | 133.894
F4G76 | G3MUEF1/1000 A/660V | FUSIBILE EXTRAR 1000A CARATT UF1 BULLONE CENTRALE GRAND 3 PERCUSS | 134.6362
F4G77 | G3MUF01/1000A/660V | FUSIBILE EXTRAR 1000A CARATT UF01 BULLONE CENTRALE GRAND 3 PERCUSS | 159.0169
F4G78 | G3MUF01/1250A/660V | FUSIBILE EXTRAR 1250A CARATT UF01 BULLONE CENTRALE GRAND 3 PERCUSS | 159.0169
F4D10 | GRD2/ 2 | FUSIBILE EXTRAR 2A CARATT GR FILETT E27 | 8.5251
F4D11 | GRD2/ 4 | FUSIBILE EXTRAR 4A CARATT GR FILETT E27 | 8.5251
F4D12 | GRD2/ 6 | FUSIBILE EXTRAR 6A CARATT GR FILETT E27 | 7.2334
F4D13 | GRD2/10 | FUSIBILE EXTRAR 10A CARATT GR FILETT E27 | 7.2334
F4D14 | GRD2/16 | FUSIBILE EXTRAR 16A CARATT GR FILETT E27 | 6.4584
F4D15 | GRD2/20 | FUSIBILE EXTRAR 20A CARATT GR FILETT E27 | 6.4584
F4D16 | GRD2/25 | FUSIBILE EXTRAR 25A CARATT GR FILETT E27 | 7.2334
F4D17 | GRD2/30 | FUSIBILE EXTRAR 30A CARATT GR FILETT E27 | 4.9675
F4D20 | GRD3/35 | FUSIBILE EXTRAR 35A CARATT GR FILETT E33 | 9.5584
F4D21 | GRD3/50 | FUSIBILE EXTRAR 50A CARATT GR FILETT E33 | 11.3668
F4D22 | GRD3/63 | FUSIBILE EXTRAR 63A CARATT GR FILETT E33 | 6.9659
F4L81 | Z10gR 6 (10x38) | FUSIBILE EXTRAR 6A CARATT GR-GRAND 10x38 | 8.5251
F4L83 | Z10GR 8 (10X38) | FUSIBILE EXTRAR 8A CARATT GR-GRAND 10x38 | 8.2668
F4L85 | Z10gR 10 (10x38) | FUSIBILE EXTRAR 10A CARATT GR-GRAND 10x38 | 8.5251
F4L87 | Z10GR 12 (10X38) | FUSIBILE EXTRAR 12A CARATT GR-GRAND 10x38 | 8.5251
F4L89 | Z10gR 16 (10x38) | FUSIBILE EXTRAR 16A CARATT GR-GRAND 10x38 | 8.5251
F4L92 | Z10gR 20 (10x38) | FUSIBILE EXTRAR 20A CARATT GR-GRAND 10x38 | 8.5251
F4L94 | Z10gR 25 (10x38) | FUSIBILE EXTRAR 25A CARATT GR-GRAND 10x38 | 8.5251
F4L96 | Z10gR 30 (10x38) | FUSIBILE EXTRAR 30A CARATT GR-GRAND 10x38 | 8.5251
F4M03 | Z14GR 10 (14X51) | FUSIBILE EXTRAR 10A CARATT GR-GRAND 14X51 | 9.8168
F4M05 | Z14GR 16 (14X51) | FUSIBILE EXTRAR 16A CARATT GR-GRAND 14X51 | 10.0751
F4M07 | Z14GR 20 (14X51) | FUSIBILE EXTRAR 20A CARATT GR-GRAND 14X51 | 10.5918
F4M09 | Z14GR 25 (14X51) | FUSIBILE EXTRAR 25A CARATT GR-GRAND 14X51 | 10.8501
F4M11 | Z14GR 32 (14X51) | FUSIBILE EXTRAR 32A CARATT GR-GRAND 14X51 | 14.1693
F4M13 | Z14GR 40 (14X51) | FUSIBILE EXTRAR 40A CARATT GR-GRAND 14X51 | 21.9586
F4M14 | Z22GR 32 (22X58) | FUSIBILE EXTRAR 32A CARATT GR-GRAND 22X58 | 23.2502
F4M15 | Z22GR 50 (22X58) | FUSIBILE EXTRAR 50A CARATT GR-GRAND 22X58 | 18.2712
F4M16 | Z22GR 40 (22X58) | FUSIBILE EXTRAR 40A CARATT GR-GRAND 22X58 | 23.2502
F4M17 | Z22GR 63 (22X58) | FUSIBILE EXTRAR 63A CARATT GR-GRAND 22X58 | 28.417
F4M19 | Z22GR 80 (22X58) | FUSIBILE EXTRAR 80A CARATT GR-GRAND 22X58 | 27.9003
F4M21 | Z22GR100 (22X58) | FUSIBILE EXTRAR 100A CARATT GR-GRAND 22X58 | 33.067
10 MORSETTI GUIDA DIN
Morsetti a Vite - Imo
G63AA | ER2.5 BEIGE 304129i | MORSETTO A VITE BEIGE PASSANTE 2,5mm2 PER DIN TS35 | 0.5
G63AB | ER2.5 BLU 304121i | MORSETTO A VITE BLU PASSANTE 2,5mm2 PER DIN TS35 | 0.5
G63AE | ER4 BEIGE 304139i | MORSETTO A VITE BEIGE PASSANTE 4mm2 PER DIN TS35 | 0.6
G63AF | ER4 BLU 304131i | MORSETTO A VITE BLU PASSANTE 4mm2 PER DIN TS35 | 0.6
G63AK | ER6 BEIGE 304149i | MORSETTO A VITE BEIGE PASSANTE 6mm2 PER DIN TS35 | 0.75
G63AL | ER6 BLU 304141i | MORSETTO A VITE BLU PASSANTE 6mm2 PER DIN TS35 | 0.75
G63AP | ER10 BEIGE 304159i | MORSETTO A VITE BEIGE PASSANTE 10mm2 PER DIN TS35 | 1
G63AQ | ER10 BLU 304151i | MORSETTO A VITE BLU PASSANTE 10mm2 PER DIN TS35 | 1
G63AT | ER16 BEIGE 304169i | MORSETTO A VITE BEIGE PASSANTE 16mm2 PER DIN TS35 | 1.75
G63AU | ER16 BLU 304161i | MORSETTO A VITE BLU PASSANTE 16mm2 PER DIN TS35 | 1.75
G63AX | ER35 BEIGE 304179i | MORSETTO A VITE BEIGE PASSANTE 35mm2 PER DIN TS35 | 3.2
G63AY | ER35 BLU 304171i | MORSETTO A VITE BLU PASSANTE 35mm2 PER DIN TS35 | 3.2
G63BB | ER70 BEIGE 304199i | MORSETTO A VITE BEIGE PASSANTE 70mm2 PER DIN TS35 | 11
G63BN | ERD2.5 BEIGE 317100i | MORSETTO A VITE BEIGE DOPPIO 2,5mm2 PER DIN TS32/35 | 1.5
G63BS | ERD4 BEIGE 319100i | MORSETTO A VITE BEIGE DOPPIO 4mm2 PER DIN TS32/35 | 1.5
G63BU | ERD4V BEIGE 319120i | MORSETTO A VITE BEIGE DOPPIO PONTIC VERTICALE 4mm2 PER DIN TS32/35 | 2.9
G63CF | ERPE2.5/4 GI/VE 334120i | MORSETTO A VITE DI TERRA PASSANTE 2,5-4mm2 PER DIN TS35 | 2.3
G63CG | ERPE6/10 GI/VE 334140i | MORSETTO A VITE DI TERRA PASSANTE 6-10mm2 PER DIN TS35 | 2.7
G63CH | ERPE16/35 GI/VE 334160i | MORSETTO A VITE DI TERRA PASSANTE 16-35mm2 PER DIN TS35 | 5
G63C8 | ERT3S BEIGE 324400i | MORSETTO A VITE PER SENSORI PER DIN TS35 | 2.5
G63DK | ERT3 BEIGE 324100i | MORSETTO A PIU' LIVELLI PER COMPONENTI A 3e4 FILI PER DIN TS35 | 2.6
G63D7 | ERTD4 BEIGE 353100i | MORSETTO SEZIONATORE A VITE PASSANTE 4mm2 PER DIN TS35 | 2
G63EU | ERF2 BEIGE 351100i | MORSETTO PORTAFUSIBILE SEZION A VITE PASSANTE 6mm2 PER DIN TS35 | 2.2
Morsetti a Molla - Imo |  |  | 0
G63K7 | SC2.5 BEIGE 306220i | MORSETTO A MOLLA BEIGE PASSANTE 2,5mm2 PER DIN TS35 | 0.65
G63K8 | SC2.5 BLU 306221i | MORSETTO A MOLLA BLU PASSANTE 2,5mm2 PER DIN TS35 | 0.65
G63K9 | SCPE2.5 GI/VE 336220i | MORSETTO A MOLLA DI TERRA PASSANTE 2,5mm2 PER DIN TS35 | 2.6
G63M3 | SC4 BEIGE 306230i | MORSETTO A MOLLA BEIGE PASSANTE 4mm2 PER DIN TS35 | 1
G63M5 | SC4 BLU 306231i | MORSETTO A MOLLA BLU PASSANTE 4mm2 PER DIN TS35 | 1
G63M7 | SCPE4 GI/VE 336230i | MORSETTO A MOLLA DI TERRA PASSANTE 4mm2 PER DIN TS35 | 3.4
G63M9 | SCD4 BEIGE 318100i | MORSETTO A MOLLA BEIGE DOPPIO 4mm2 PER DIN TS35 | 3.3
Accessori - Paretine - Imo |  |  | 0
G63GA | EP2.5-10 BEIGE 444129i | PARETINA DI CHIUSURA PER MORSETTO A VITE BEIGE PASSANTE ER 2,5...10 | 0.45
G63GB | EP2.5-10 BLU 444121i | PARETINA DI CHIUSURA PER MORSETTO A VITE BLU PASSANTE ER 2,5...10 | 0.45
G63GE | EP16 BEIGE 444169i | PARETINA DI CHIUSURA PER MORSETTO A VITE BEIGE PASSANTE ER 16 | 0.5
G63GF | EP16 BLU 444161i | PARETINA DI CHIUSURA PER MORSETTO A VITE BLU PASSANTE ER 16 | 0.5
G63GI | EP4 BEIGE 449010i | PARETINA DI CHIUSURA PER MORSETTO A VITE BEIGE DOPPIO ERD 2,5…4 | 0.45
G63GJ | EPT3 BEIGE 450130i | PARETINA DI CHIUSURA PER MORSETTO A VITE PER COMPONENTI 3 E 4 FILI ERT3 | 0.45
G63GM | EPT3S BEIGE 450160i | PARETINA DI CHIUSURA PER MORSETTO A VITE PER SENSORI ERT3 S | 0.45
G63GN | EPF3 BEIGE 450050i | PARETINA DI CHIUSURA PER MORSETTO A VITE SEZIONATORE ERTD4 | 0.6
G63GQ | EPF2 BEIGE 450040i | PARETINA DI CHIUSURA PER MORSETTO PORTAFUSIBILE ERF2 | 0.6
G63GR | EPS2.5 BEIGE 446320i | PARETINA DI CHIUSURA PER MORSETTO A MOLLA BEIGE PASSANTE SC 2,5 | 0.45
G63GU | EPS2.5 BLU 446321i | PARETINA DI CHIUSURA PER MORSETTO A MOLLA BLU PASSANTE SC 2,5 | 0.45
G63GV | EPPE2.5 GIALLA446322i | PARETINA DI CHIUSURA PER MORSETTO A MOLLA TERRA PASSANTE SCPE 2,5 | 0.45
G63GW | EPS4 BEIGE 446330i | PARETINA DI CHIUSURA PER MORSETTO A MOLLA BEIGE PASSANTE SC 4 | 0.45
G63GX | EPS4 BLU 446331i | PARETINA DI CHIUSURA PER MORSETTO A MOLLA BLU PASSANTE SC 4 | 0.45
G63GY | EPPE4 GIALLA 446332i | PARETINA DI CHIUSURA PER MORSETTO A MOLLA TERRA PASSANTE SCPE 4 | 0.45
G63GZ | EPSC4 BEIGE 446260i | PARETINA DI CHIUSURA PER MORSETTO A MOLLA DOPPIO BEIGE PASSANTE SCD 4 | 0.85
Accessori - Ponticelli - Imo |  |  | 0
G63PA | CC2.5/2 474122i | PONTICELLO A 2 POSIZ. PER MORSETTI A VITE ER 2,5/ERD 2,5 | 0.85
G63PB | CC2.5/3 474123i | PONTICELLO A 3 POSIZ. PER MORSETTI A VITE ER 2,5/ERD 2,5 | 1.25
G63PC | CC2.5/4 474124i | PONTICELLO A 4 POSIZ. PER MORSETTI A VITE ER 2,5/ERD 2,5 | 1.95
G63PD | CC2.5/10 474129i | PONTICELLO A 10 POSIZ. PER MORSETTI A VITE ER 2,5/ERD 2,5 | 3.9
G63PE | CC4/2 474132i | PONTICELLO A 2 POSIZ. PER MORSETTI A VITE ER 4/ERD 4 | 1.25
G63PF | CC4/3 474133i | PONTICELLO A 3 POSIZ. PER MORSETTI A VITE ER 4/ERD 4 | 1.8
G63PG | CC4/4 474134i | PONTICELLO A 4 POSIZ. PER MORSETTI A VITE ER 4/ERD 4 | 2.4
G63PH | CC4/10 474139i | PONTICELLO A 10 POSIZ. PER MORSETTI A VITE ER 4/ERD 4 | 5.8
G63PP | CC2.5/2T 480132i | PONTICELLO A 2 POSIZ. PER MORSETTI A VITE A PIU LIVELLI ERT3/ERT3 S | 1.2
G63PQ | CC2.5/3T 480133i | PONTICELLO A 3 POSIZ. PER MORSETTI A VITE A PIU LIVELLI ERT3/ERT3 S | 1.8
G63PR | CC2.5/4T 480134i | PONTICELLO A 4 POSIZ. PER MORSETTI A VITE A PIU LIVELLI ERT3/ERT3 S | 2.3
G63PS | CC2.5/10T 480139i | PONTICELLO A 10 POSIZ. PER MORSETTI A VITE A PIU LIVELLI ERT3/ERT3 S | 5.9
G63QA | CCS2.5/2 476222i | PONTICELLO A 2 POSIZ. PER MORSETTI A MOLLA SC2,5 | 0.75
G63QB | CCS2.5/3 476223i | PONTICELLO A 3 POSIZ. PER MORSETTI A MOLLA SC2,5 | 1.05
G63QC | CCS2.5/4 476224i | PONTICELLO A 4 POSIZ. PER MORSETTI A MOLLA SC2,5 | 1.45
G63QD | CCS2.5/10 476229i | PONTICELLO A 10 POSIZ. PER MORSETTI A MOLLA SC2,5 | 4.55
G63QQ | CCS4/2 476232i | PONTICELLO A 2 POSIZ. PER MORSETTI A VITE ERTD4 E A MOLLA SC4/SCD4 | 0.75
G63QR | CCS4/3 476233i | PONTICELLO A 3 POSIZ. PER MORSETTI A VITE ERTD4 E A MOLLA SC4/SCD4 | 1.25
G63QS | CCS4/4 476234i | PONTICELLO A 4 POSIZ. PER MORSETTI A VITE ERTD4 E A MOLLA SC4/SCD4 | 1.85
G63QT | CCS4/10 476239i | PONTICELLO A 10 POSIZ. PER MORSETTI A VITE ERTD4 E A MOLLA SC4/SCD4 | 5.05
Accessori - Cartellini di Siglatura - Imo |  |  | 0
G63TA | MT5 505850i | CARTELLINI DI SIGLATURA NEUTRI PER MORSETTI CON PASSO 5mm CONF. 500 PZ. | 12.35
G63TB | MT5-1-10 505050i | CARTELLINI DI SIGLATURA DA 1 A 10 PER MORSETTI CON PASSO 5mm CONF. 500 PZ. | 15.8
G63TC | MT5-11-20 505021i | CARTELLINI DI SIGLATURA DA 11 A 20 PER MORSETTI CON PASSO 5mm CONF. 500 PZ. | 15.8
G63TD | MT5-21-30 505022i | CARTELLINI DI SIGLATURA DA 21 A 30 PER MORSETTI CON PASSO 5mm CONF. 500 PZ. | 15.8
G63TE | MT5-31-40 505023i | CARTELLINI DI SIGLATURA DA 31 A 40 PER MORSETTI CON PASSO 5mm CONF. 500 PZ. | 15.8
G63TF | MT5-41-50 505024i | CARTELLINI DI SIGLATURA DA 41 A 50 PER MORSETTI CON PASSO 5mm CONF. 500 PZ. | 15.8
G63UA | MT5-L1 505090i | CARTELLINI DI SIGLATURA L1 PER MORSETTI CON PASSO 5mm CONF. 500 PZ. | 15.8
G63UB | MT5-L2 505091i | CARTELLINI DI SIGLATURA L2 PER MORSETTI CON PASSO 5mm CONF. 500 PZ. | 15.8
G63UC | MT5-L3 505092i | CARTELLINI DI SIGLATURA L3 PER MORSETTI CON PASSO 5mm CONF. 500 PZ. | 15.8
G63UD | MT5-N 505073i | CARTELLINI DI SIGLATURA N PER MORSETTI CON PASSO 5mm CONF. 500 PZ. | 15.8
G63UE | MT5-R 505077i | CARTELLINI DI SIGLATURA R PER MORSETTI CON PASSO 5mm CONF. 500 PZ. | 15.8
G63UF | MT5-S 505078i | CARTELLINI DI SIGLATURA S PER MORSETTI CON PASSO 5mm CONF. 500 PZ. | 15.8
G63UG | MT5-T 505079i | CARTELLINI DI SIGLATURA T PER MORSETTI CON PASSO 5mm CONF. 500 PZ. | 15.8
G63UH | MT5-U 505080i | CARTELLINI DI SIGLATURA U PER MORSETTI CON PASSO 5mm CONF. 500 PZ. | 15.8
G63UI | MT5-V 505081i | CARTELLINI DI SIGLATURA V PER MORSETTI CON PASSO 5mm CONF. 500 PZ. | 15.8
G63UL | MT5-W 505082i | CARTELLINI DI SIGLATURA W PER MORSETTI CON PASSO 5mm CONF. 500 PZ. | 15.8
G63UM | MT5-TERRA 505097i | CARTELLINI DI SIGLATURA TERRA PER MORSETTI CON PASSO 5mm CONF. 500 PZ. | 15.8
G63UN | MT5-MP | CARTELLINI DI SIGLATURA MP PER MORSETTI CON PASSO 5mm CONF. 500 PZ. | 15.8
G63UO | MT5- 505096i | CARTELLINI DI SIGLATURA - PER MORSETTI CON PASSO 5mm CONF. 500 PZ. | 15.8
G63UP | MT5+ 505095i | CARTELLINI DI SIGLATURA + PER MORSETTI CON PASSO 5mm CONF. 500 PZ. | 15.8
Accessori - Vari |  |  | 0
G63SA | ES1 BEIGE 495040i | TERMINALE DI BLOCCO MORSETTI PER GUIDA DIN TS35 | 0.35
G63SB | WL1 YELLOW 498133i | PROTEZIONE TERMINALI IP20 GIALLA CON SIMBOLO PER MORSETTI A VITE FINO A 16mm2 | 0.45
G63SD | GM 496110i | PORTACARTELLINO PER SIGLATURA DI GRUPPO | 0.45
G63SF | DIN BRACKET M6 | SUPPORTO DI RIALZO INCLINATO PER GUIDA DIN | 1.3
G62TC | TS 35 2026.0 | GUIDA DIN TS35X7,5 2 MT In esaurimento | 6
11 MICRO PLC E ALIMENTATORI |  |  | #N/A
Micro PLC ARTLogic 10 I/O |  |  | 0
WWA03 | 10MR-A | 10 I/O - 100/240V AC - 6 INGRESSI DIGITALI - 4 USCITE A RELE' | 149
WWA04 | 10HR-A | 10 I/O - 100/240V AC - 6 INGRESSI DIGITALI - 4 USCITE A RELE' - OROLOGIO | 159
Micro PLC ARTLogic 20 I/O |  |  | 0
WWA12 | 20MR-A | 20 I/O - 100/240V AC - 12 INGRESSI DIGITALI - 8 USCITE A RELE' | 210
WWA13 | 20HR-A | 20 I/O - 100/240V AC - 12 INGRESSI DIGITALI - 8 USCITE A RELE' - OROLOGIO | 220
Acccessori ARTLogic |  |  | 0
WWA20 | MEMORY-PACK | MEMORY-PACK | 7.5
WWA21 | SOFTWARE-PROG-PC | SOFTWARE PER PROGRAMMAZIONE TRAMITE PC | 25
Micro PLC iSmart 20 I/O - 12VDC |  |  | 0
WWB11 | SMT-ED12-R12-V3 | Micro PLC 12VDC - 12 I/O - 6 ingressi digitali + 2 analogici/digitali - 4 uscite relè | 190
WWB10 | SMT-ED12-R20-V3 | Micro PLC 12VDC - 20 I/O - 8 ingressi digitali + 4 analogici - 8 uscite relè | 265
Micro PLC iSmart 12 I/O - 24VDC |  |  | 0
WWB20 | SMT-BD-R12-V3 | Micro PLC senza display e tastiera 24VDC - 12 I/O - 6 ingressi digitali + 2 analogici - 4 uscite relè | 130
WWB21 | SMT-BD-T12-V3 | Micro PLC senza display e tastiera 24VDC - 12 I/O - 6 ingressi digitali + 2 analogici - 4 uscite transistor | 160
WWB22 | SMT-ED-R12-V3 | Micro PLC 24VDC - 12 I/O - 6 ingressi digitali + 2 analogici - 4 uscite relè | 170
WWB23 | SMT-ED-T12-V3 | Micro PLC 24VDC - 12 I/O - 6 ingressi digitali + 2 analogici - 4 uscite transistor | 175
Micro PLC iSmart 20 I/O - 24VDC |  |  | 0
WWB24 | SMT-BD-R20-V3 | Micro PLC senza display e tastiera 24VDC - 20 I/O - 8 ingressi digitali + 4 analogici - 8 uscite relè | 215
WWB25 | SMT-BD-T20-V3 | Micro PLC senza display e tastiera 24VDC - 20 I/O - 8 ingressi digitali + 4 analogici - 8 uscite transistor | 235
WWB26 | SMT-ED-R20-V3 | Micro PLC 24VDC - 20 I/O - 8 ingressi digitali + 4 analogici - 8 uscite relè | 245
WWB27 | SMT-ED-T20-V3 | Micro PLC 24VDC - 20 I/O - 8 ingressi digitali + 4 analogici - 8 uscite transistor | 255
WWB28 | SMT-CD-R20-V3 | Micro PLC 24VDC - 20 I/O - 8 ingressi digitali + 4 analogici - 8 uscite relè - RS485 | 310
WWB29 | SMT-CD-T20-V3 | Micro PLC 24VDC - 20 I/O - 8 ingressi digitali + 4 analogici - 8 uscite transistor - RS485 | 320
Accessori Micro PLC iSmart |  |  | 0
WWB60 | SMT-MD-R8 | Modulo espansione 24VDC - 8 I/O - 4 ingressi digitali - 4 uscite relè | 97
WWB61 | SMT-MD-T8 | Modulo espansione 24VDC - 8 I/O - 4 ingressi digitali - 4 uscite transistor | 99
WWB70 | SMT-4PT | Modulo espansione 24VDC 4 ingressi temperatura PT100 | 320
WWB71 | SMT-2AO | Modulo espansione 24VDC 2 uscite analogiche (0-10V; 0-20mA) | 320
WWB72 | SMT-MD-4AI | Modulo espansione 24VDC 4 ingressi analogici (0-10V; 4-20mA) | 320
WWB65 | SMT-PM04-V3 | Modulo memoria | 22
WWB67 | SMT-PC03 | Cavo connessione PC | 55
WWB69 | SMT-Configurator | Software per programmazione tramite PC e PDA (scaricabile gratuitamente dal sito www.sp-electric.it) | 0
Alimentatori serie DPS |  |  | 0
WWB80 | DPS-1-005-24 | Alimentatore 230Vac/24Vdc 5W - 0,2A GUIDA DIN 22,5LX90HX115P | 40
WWB81 | DPS-1-010-24 | Alimentatore 230Vac/24Vdc 10W - 0,4A GUIDA DIN 22,5LX90HX115P | 45
WWB82 | DPS-1-018-24 | Alimentatore 230Vac/24Vdc 18W - 0,75A GUIDA DIN 22,5LX90HX115P | 50
WWB83 | DPS-1-030-24 | Alimentatore 230Vac/24Vdc 30W - 1,25A GUIDA DIN 40,5LX90HX115P | 65
WWB84 | DPS-1-060-24 | Alimentatore 230Vac/24Vdc 60W - 2,5A GUIDA DIN 40,5LX90HX115P | 78
WWB85 | DPS-1-120-24 | Alimentatore 230Vac/24Vdc 120W - 5A GUIDA DIN 63,2LX123,6HX116,6P | 120
WWB86 | DPS-1-240-24 | Alimentatore 230Vac/24Vdc 240W - 10A GUIDA DIN 83LX125HX116P | 175
WWB87 | DPS-1-480-24 | Alimentatore 230Vac/24Vdc 480W - 20A GUIDA DIN 175LX125HX116P | 290
12 STRUMENTI DI MISURA DA QUADRO
Voltmetri analogici
G7A1A | V48/500 | VOLTMETRO ANALOGICO 48x48 500VAC INSERZIONE DIRETTA | 34.02
G7A1B | V72/500 | VOLTMETRO ANALOGICO 72x72 500VAC INSERZIONE DIRETTA | 27.972
G7A1C | V96/500 | VOLTMETRO ANALOGICO 96x96 500VAC INSERZIONE DIRETTA | 30.24
Amperometri analogici
G7A1H | A48/1 | AMPEROMETRO ANALOGICO 48x48 1A AC INSERZIONE DIRETTA | 30.24
G7A1J | A48/2 | AMPEROMETRO ANALOGICO 48x48 2A AC INSERZIONE DIRETTA | 30.24
G7A1K | A48/2.5 | AMPEROMETRO ANALOGICO 48x48 2,5A AC INSERZIONE DIRETTA | 30.24
G7A1L | A48/3 | AMPEROMETRO ANALOGICO 48x48 3A AC INSERZIONE DIRETTA | 30.24
G7A1M | A48/4 | AMPEROMETRO ANALOGICO 48x48 4A AC INSERZIONE DIRETTA | 30.24
G7A1N | A48/5 | AMPEROMETRO ANALOGICO 48x48 5A AC INSERZIONE DIRETTA | 30.24
G7A1P | A48/6 | AMPEROMETRO ANALOGICO 48x48 6A AC INSERZIONE DIRETTA | 30.24
G7A1Q | A48/10 | AMPEROMETRO ANALOGICO 48x48 10A AC INSERZIONE DIRETTA | 30.24
G7A1R | A48/15 | AMPEROMETRO ANALOGICO 48x48 15A AC INSERZIONE DIRETTA | 30.24
G7A1S | A48/20 | AMPEROMETRO ANALOGICO 48x48 20A AC INSERZIONE DIRETTA | 30.24
G7A1T | A48/25 | AMPEROMETRO ANALOGICO 48x48 25A AC INSERZIONE DIRETTA | 30.24
G7A1U | A48/30 | AMPEROMETRO ANALOGICO 48x48 30A AC INSERZIONE DIRETTA | 30.24
G7A1V | A48/40 | AMPEROMETRO ANALOGICO 48x48 40A AC INSERZIONE DIRETTA | 30.24
G7A23 | A72/1 | AMPEROMETRO ANALOGICO 72x72 1A AC INSERZIONE DIRETTA | 26.46
G7A24 | A72/2 | AMPEROMETRO ANALOGICO 72x72 2A AC INSERZIONE DIRETTA | 26.46
G7A25 | A72/2.5 | AMPEROMETRO ANALOGICO 72x72 2,5A AC INSERZIONE DIRETTA | 26.46
G7A26 | A72/3 | AMPEROMETRO ANALOGICO 72x72 3A AC INSERZIONE DIRETTA | 26.46
G7A27 | A72/4 | AMPEROMETRO ANALOGICO 72x72 4A AC INSERZIONE DIRETTA | 26.46
G7A28 | A72/5 | AMPEROMETRO ANALOGICO 72x72 5A AC INSERZIONE DIRETTA | 26.46
G7A29 | A72/6 | AMPEROMETRO ANALOGICO 72x72 6A AC INSERZIONE DIRETTA | 26.46
G7A2A | A72/10 | AMPEROMETRO ANALOGICO 72x72 10A AC INSERZIONE DIRETTA | 26.46
G7A2B | A72/15 | AMPEROMETRO ANALOGICO 72x72 15A AC INSERZIONE DIRETTA | 26.46
G7A2C | A72/20 | AMPEROMETRO ANALOGICO 72x72 20A AC INSERZIONE DIRETTA | 26.46
G7A2D | A72/25 | AMPEROMETRO ANALOGICO 72x72 25A AC INSERZIONE DIRETTA | 26.46
G7A2E | A72/30 | AMPEROMETRO ANALOGICO 72x72 30A AC INSERZIONE DIRETTA | 26.46
G7A2F | A72/40 | AMPEROMETRO ANALOGICO 72x72 40A AC INSERZIONE DIRETTA | 26.46
G7A2G | A72/50 | AMPEROMETRO ANALOGICO 72x72 50A AC INSERZIONE DIRETTA | 26.46
G7A2H | A72/60 | AMPEROMETRO ANALOGICO 72x72 60A AC INSERZIONE DIRETTA | 26.46
G7A2Q | A96/1 | AMPEROMETRO ANALOGICO 96x96 1A AC INSERZIONE DIRETTA | 28.35
G7A2R | A96/2 | AMPEROMETRO ANALOGICO 96x96 2A AC INSERZIONE DIRETTA | 28.35
G7A2S | A96/2.5 | AMPEROMETRO ANALOGICO 96x96 2,5A AC INSERZIONE DIRETTA | 28.35
G7A2T | A96/3 | AMPEROMETRO ANALOGICO 96x96 3A AC INSERZIONE DIRETTA | 28.35
G7A2U | A96/4 | AMPEROMETRO ANALOGICO 96x96 4A AC INSERZIONE DIRETTA | 28.35
G7A2V | A96/5 | AMPEROMETRO ANALOGICO 96x96 5A AC INSERZIONE DIRETTA | 28.35
G7A2W | A96/6 | AMPEROMETRO ANALOGICO 96x96 6A AC INSERZIONE DIRETTA | 28.35
G7A2X | A96/10 | AMPEROMETRO ANALOGICO 96x96 10A AC INSERZIONE DIRETTA | 28.35
G7A2Y | A96/15 | AMPEROMETRO ANALOGICO 96x96 15A AC INSERZIONE DIRETTA | 28.35
G7A2Z | A96/20 | AMPEROMETRO ANALOGICO 96x96 20A AC INSERZIONE DIRETTA | 28.35
G7A31 | A96/25 | AMPEROMETRO ANALOGICO 96x96 25A AC INSERZIONE DIRETTA | 28.35
G7A32 | A96/30 | AMPEROMETRO ANALOGICO 96x96 30A AC INSERZIONE DIRETTA | 28.35
G7A33 | A96/40 | AMPEROMETRO ANALOGICO 96x96 40A AC INSERZIONE DIRETTA | 28.35
G7A34 | A96/50 | AMPEROMETRO ANALOGICO 96x96 50A AC INSERZIONE DIRETTA | 28.35
G7A35 | A96/60 | AMPEROMETRO ANALOGICO 96x96 60A AC INSERZIONE DIRETTA | 28.35
G7A3A | AT48/5 | AMPEROMETRO ANALOGICO 48x48 …./5 A SENZA SCALA | 30.24
G7A3B | AT72/5 | AMPEROMETRO ANALOGICO 72x72 …./5 A SENZA SCALA | 26.46
G7A3C | AT96/5 | AMPEROMETRO ANALOGICO 96x96 …./5 A SENZA SCALA | 28.35
Scale per Amperometri
G7A3K | S48/40 | SCALA PER AMPEROMETRO 48x48 0-40A | 3.024
G7A3L | S48/50 | SCALA PER AMPEROMETRO 48x48 0-50A | 3.024
G7A3M | S48/60 | SCALA PER AMPEROMETRO 48x48 0-60A | 3.024
G7A3N | S48/80 | SCALA PER AMPEROMETRO 48x48 0-80A | 3.024
G7A3P | S48/100 | SCALA PER AMPEROMETRO 48x48 0-100A | 3.024
G7A3Q | S48/150 | SCALA PER AMPEROMETRO 48x48 0-150A | 3.024
G7A3R | S48/200 | SCALA PER AMPEROMETRO 48x48 0-200A | 3.024
G7A3S | S48/250 | SCALA PER AMPEROMETRO 48x48 0-250A | 3.024
G7A3T | S48/300 | SCALA PER AMPEROMETRO 48x48 0-300A | 3.024
G7A3U | S48/400 | SCALA PER AMPEROMETRO 48x48 0-400A | 3.024
G7A3V | S48/500 | SCALA PER AMPEROMETRO 48x48 0-500A | 3.024
G7A3W | S48/600 | SCALA PER AMPEROMETRO 48x48 0-600A | 3.024
G7A3X | S48/800 | SCALA PER AMPEROMETRO 48x48 0-800A | 3.024
G7A3Y | S48/1000 | SCALA PER AMPEROMETRO 48x48 0-1000A | 3.024
G7A3Z | S48/1200 | SCALA PER AMPEROMETRO 48x48 0-1200A | 3.024
G7A41 | S48/1500 | SCALA PER AMPEROMETRO 48x48 0-1500A | 3.024
G7A42 | S48/2000 | SCALA PER AMPEROMETRO 48x48 0-2000A | 3.024
G7A49 | S72/40 | SCALA PER AMPEROMETRO 72x72 0-40A | 3.78
G7A4A | S72/50 | SCALA PER AMPEROMETRO 72x72 0-50A | 3.78
G7A4B | S72/60 | SCALA PER AMPEROMETRO 72x72 0-60A | 3.78
G7A4C | S72/80 | SCALA PER AMPEROMETRO 72x72 0-80A | 3.78
G7A4D | S72/100 | SCALA PER AMPEROMETRO 72x72 0-100A | 3.78
G7A4E | S72/150 | SCALA PER AMPEROMETRO 72x72 0-150A | 3.78
G7A4F | S72/200 | SCALA PER AMPEROMETRO 72x72 0-200A | 3.78
G7A4G | S72/250 | SCALA PER AMPEROMETRO 72x72 0-250A | 3.78
G7A4H | S72/300 | SCALA PER AMPEROMETRO 72x72 0-300A | 3.78
G7A4J | S72/400 | SCALA PER AMPEROMETRO 72x72 0-400A | 3.78
G7A4K | S72/500 | SCALA PER AMPEROMETRO 72x72 0-500A | 3.78
G7A4L | S72/600 | SCALA PER AMPEROMETRO 72x72 0-600A | 3.78
G7A4M | S72/800 | SCALA PER AMPEROMETRO 72x72 0-800A | 3.78
G7A4N | S72/1000 | SCALA PER AMPEROMETRO 72x72 0-1000A | 3.78
G7A4P | S72/1200 | SCALA PER AMPEROMETRO 72x72 0-1200A | 3.78
G7A4Q | S72/1500 | SCALA PER AMPEROMETRO 72x72 0-1500A | 3.78
G7A4R | S72/2000 | SCALA PER AMPEROMETRO 72x72 0-2000A | 3.78
G7A4Y | S96/40 | SCALA PER AMPEROMETRO 96x96 0-40A | 4.536
G7A4Z | S96/50 | SCALA PER AMPEROMETRO 96x96 0-50A | 4.536
G7A51 | S96/60 | SCALA PER AMPEROMETRO 96x96 0-60A | 4.536
G7A52 | S96/80 | SCALA PER AMPEROMETRO 96x96 0-80A | 4.536
G7A53 | S96/100 | SCALA PER AMPEROMETRO 96x96 0-100A | 4.536
G7A54 | S96/150 | SCALA PER AMPEROMETRO 96x96 0-150A | 4.536
G7A55 | S96/200 | SCALA PER AMPEROMETRO 96x96 0-200A | 4.536
G7A56 | S96/250 | SCALA PER AMPEROMETRO 96x96 0-250A | 4.536
G7A57 | S96/300 | SCALA PER AMPEROMETRO 96x96 0-300A | 4.536
G7A58 | S96/400 | SCALA PER AMPEROMETRO 96x96 0-400A | 4.536
G7A59 | S96/500 | SCALA PER AMPEROMETRO 96x96 0-500A | 4.536
G7A5A | S96/600 | SCALA PER AMPEROMETRO 96x96 0-600A | 4.536
G7A5B | S96/800 | SCALA PER AMPEROMETRO 96x96 0-800A | 4.536
G7A5C | S96/1000 | SCALA PER AMPEROMETRO 96x96 0-1000A | 4.536
G7A5D | S96/1200 | SCALA PER AMPEROMETRO 96x96 0-1200A | 4.536
G7A5E | S96/1500 | SCALA PER AMPEROMETRO 96x96 0-1500A | 4.536
G7A5F | S96/2000 | SCALA PER AMPEROMETRO 96x96 0-2000A | 4.536
Frequenzimetri analogici
G7A5N | F48/65-110 | FREQUENZIMETRO ANALOGICO 48x48 45-65Hz 110V | 94.5
G7A5P | F48/65-230 | FREQUENZIMETRO ANALOGICO 48x48 45-65Hz 230V | 94.5
G7A5Q | F48/65-400 | FREQUENZIMETRO ANALOGICO 48x48 45-65Hz 400V | 94.5
G7A5V | F72/65-110 | FREQUENZIMETRO ANALOGICO 72x72 45-65Hz 110V | 64.26
G7A5W | F72/65-230 | FREQUENZIMETRO ANALOGICO 72x72 45-65Hz 230V | 64.26
G7A5X | F72/65-400 | FREQUENZIMETRO ANALOGICO 72x72 45-65Hz 400V | 64.26
G7A63 | F96/65-110 | FREQUENZIMETRO ANALOGICO 96x96 45-65Hz 110V | 64.26
G7A64 | F96/65-230 | FREQUENZIMETRO ANALOGICO 96x96 45-65Hz 230V | 64.26
G7A65 | F96/65-400 | FREQUENZIMETRO ANALOGICO 96x96 45-65Hz 400V | 64.26
Voltmetri digitali
G7A68 | VD367/500-230 | VOLTMETRO DIGITALE TRMS 36x72 4 DIGIT 500V / 100V AUX 230V 50-60Hz | 177.66
G7A69 | VD489/500-230 | VOLTMETRO DIGITALE TRMS 48x96 4 DIGIT 500V / 100V AUX 230V 50-60Hz | 189
G7A6G | VD72/500-230 | VOLTMETRO DIGITALE TRMS 72x72 4 DIGIT 500V / 100V AUX 230V 50-60Hz | 143.64
G7A6P | VD96/500-230 | VOLTMETRO DIGITALE TRMS 96x96 4 DIGIT 500V / 100V AUX 230V 50-60Hz | 143.64
Amperometri digitali
G7A6U | AD367/5-230 | AMPEROMETRO DIGITALE TRMS 36x72 4 DIGIT .../5A / 60mV AUX 230V 50-60Hz | 151.2
G7A6W | AD489/5-230 | AMPEROMETRO DIGITALE TRMS 48x96 4 DIGIT .../5A / 60mV AUX 230V 50-60Hz | 189
G7A7D | AD72/5-230 | AMPEROMETRO DIGITALE TRMS 72x72 4 DIGIT .../5A / 60mV AUX 230V 50-60Hz | 143.64
G7A7L | AD96/5-230 | AMPEROMETRO DIGITALE TRMS 96x96 4 DIGIT .../5A / 60mV AUX 230V 50-60Hz | 143.64
Shunt
G7AA7 | SHU/15 | SHUNT PRIMARIO 15A - USCITA 60mV | 37.8
G7AA8 | SHU/25 | SHUNT PRIMARIO 25A - USCITA 60mV | 37.8
G7AA9 | SHU/40 | SHUNT PRIMARIO 40A - USCITA 60mV | 37.8
G7AAA | SHU/60 | SHUNT PRIMARIO 60A - USCITA 60mV | 37.8
G7AAB | SHU/100 | SHUNT PRIMARIO 100A - USCITA 60mV | 37.8
G7AAC | SHU/150 | SHUNT PRIMARIO 150A - USCITA 60mV | 39.69
G7AAD | SHU/250 | SHUNT PRIMARIO 250A - USCITA 60mV | 83.16
G7AAE | SHU/400 | SHUNT PRIMARIO 400A - USCITA 60mV | 109.62
G7AAF | SHU/600 | SHUNT PRIMARIO 600A - USCITA 60mV | 124.74
G7AAG | SHU/1000 | SHUNT PRIMARIO 1000A - USCITA 60mV | 283.5
Analizzatori di rete
G7AAP | AR72-230 | ANALIZZATORE DI RETE 3PH+N 72x72 ../5A AUX 230V 50-60Hz DISPLAY 4 LINEE | 245.7
G7AAU | AR72RS-230 | ANALIZZATORE DI RETE 3PH+N 72x72 ../5A RS485 AUX 230V 50-60Hz DISPLAY 4 LINEE | 359.1
G7AAZ | AR96-230 | ANALIZZATORE DI RETE 3PH+N 96x96 ../5A AUX 230V 50-60Hz DISPLAY 4 LINEE | 245.7
G7AB5 | AR96RSS-230 | ANALIZZATORE DI RETE 3PH+N 96x96 ../5A RS485 2 SOGLIE ALL. AUX 230V 50-60Hz DISPLAY 4 LINEE | 359.1
13 Armadi Metallici
ARMADI METALLICI PER DISTRIBUZIONE DA PARETE E INCASSO
ARMADI DISTRIBUZIONE IN METALLO DA PARETE IP40 COMPLETI DI PORTA, PANNELLI MODULARI E PROFILATI DIN
G4PCT | 28300 | ARMADIO PARETE COMPLETO PORTA CIECA IP40 48 MOD. DIM. 670LX510HX212P | 243.1363
G4PCU | 28301 | ARMADIO PARETE COMPLETO PORTA TRASPARENTE IP40 48 MOD. DIM. 670LX510HX212P | 300.7526
G4PCX | 28302 | ARMADIO PARETE COMPLETO PORTA CIECA IP40 72 MOD. DIM. 670LX710HX212P | 283.2249
G4PCY | 28303 | ARMADIO PARETE COMPLETO PORTA TRASPARENTE IP40 72 MOD. DIM. 670LX710HX212P | 348.126
G4PC2 | 28304 | ARMADIO PARETE COMPLETO PORTA CIECA IP40 96 MOD. DIM. 670LX910HX212P | 310.8631
G4PC3 | 28305 | ARMADIO PARETE COMPLETO PORTA TRASPARENTE IP40 96 MOD. DIM. 670LX910HX212P | 399.9145
G4PC6 | 28306 | ARMADIO PARETE COMPLETO PORTA CIECA IP40 120 MOD. DIM. 670LX1110HX212P | 355.1459
G4PC7 | 28307 | ARMADIO PARETE COMPLETO PORTA TRASPARENTE IP40 120 MOD. DIM. 670LX1110HX212P | 457.4866
G4PDA | 28308 | ARMADIO PARETE COMPLETO PORTA CIECA IP40 144 MOD. DIM. 670LX1310HX212P | 388.7444
G4PDB | 28309 | ARMADIO PARETE COMPLETO PORTA TRASPARENTE IP40 144 MOD. DIM. 670LX1310HX212P | 506.6702
ARMADI DISTRIBUZIONE IN METALLO DA PARETE IP40 COMPLETI DI PORTA, SENZA PANNELLI MODULARI E PROFILATI DIN
G4PDE | 28310 | ARMADIO PARETE PORTA CIECA SENZA PANN. IP40 48-72 MOD. DIM. 670LX510HX212P | 225.432
G4PDF | 28311 | ARMADIO PARETE PORTA TRASPARENTE SENZA PANN. IP40 48-72 MOD. DIM. 670LX510HX212P | 283.0042
G4PDJ | 28312 | ARMADIO PARETE PORTA CIECA SENZA PANN. IP40 72-96 MOD. DIM. 670LX710HX212P | 256.5581
G4PDK | 28313 | ARMADIO PARETE PORTA TRASPARENTE SENZA PANN. IP40 72-96 MOD. DIM. 670LX710HX212P | 321.5033
G4PDN | 28314 | ARMADIO PARETE PORTA CIECA SENZA PANN. IP40 96-120 MOD. DIM. 670LX910HX212P | 275.3661
G4PDP | 28315 | ARMADIO PARETE PORTA TRASPARENTE SENZA PANN. IP40 96-120 MOD. DIM. 670LX910HX212P | 364.4175
G4PDS | 28316 | ARMADIO PARETE PORTA CIECA SENZA PANN. IP40 120-144 MOD. DIM. 670LX1110HX212P | 310.8189
G4PDT | 28317 | ARMADIO PARETE PORTA TRASPARENTE SENZA PANN. IP40 120-144 MOD. DIM. 670LX1110HX212P | 413.1154
G4PDW | 28318 | ARMADIO PARETE PORTA CIECA SENZA PANN. IP40 144-192 MOD. DIM. 670LX1310HX212P | 335.4548
G4PDX | 28319 | ARMADIO PARETE PORTA TRASPARENTE SENZA PANN. IP40 144-192 MOD. DIM. 670LX1310HX212P | 453.3806
ARMADI DISTRIBUZIONE IN METALLO DA INCASSO IP40 COMPLETI DI PORTA, PANNELLI MODULARI E PROFILATI DIN
G4PD2 | 28001 | ARMADIO INCASSO COMPLETO PORTA CIECA IP40 48 MOD. DIM. 737LX597HX120P | 299.384
G4PD3 | 28002 | ARMADIO INCASSO COMPLETO PORTA TRASPARENTE IP40 48 MOD. DIM. 737LX597HX120P | 368.8326
G4PD6 | 28004 | ARMADIO INCASSO COMPLETO PORTA CIECA IP40 72 MOD. DIM. 737LX797HX120P | 351.1282
G4PD7 | 28005 | ARMADIO INCASSO COMPLETO PORTA TRASPARENTE IP40 72 MOD. DIM. 737LX797HX120P | 400.356
G4PEA | 28007 | ARMADIO INCASSO COMPLETO PORTA CIECA IP40 96 MOD. DIM. 737LX997HX120P | 435.7204
G4PEB | 28008 | ARMADIO INCASSO COMPLETO PORTA TRASPARENTE IP40 96 MOD. DIM. 737LX997HX120P | 505.3898
G4PEE | 28010 | ARMADIO INCASSO COMPLETO PORTA CIECA IP40 120 MOD. DIM. 737LX1197HX120P | 543.8007
G4PEF | 28011 | ARMADIO INCASSO COMPLETO PORTA TRASPARENTE IP40 120 MOD. DIM. 737LX1197HX120P | 632.1456
G4PEJ | 28013 | ARMADIO INCASSO COMPLETO PORTA CIECA IP40 144 MOD. DIM. 737LX1397HX120P | 612.4104
G4PEK | 28014 | ARMADIO INCASSO COMPLETO PORTA TRASPARENTE IP40 144 MOD. DIM. 737LX1397HX120P | 715.0601
ARMADI DISTRIBUZIONE IN METALLO DA INCASSO IP40 COMPLETI DI PORTA, SENZA PANNELLI MODULARI E PROFILATI DIN
G4PEP | 28065 | ARMADIO INCASSO CON PORTA CIECA SENZA PANN. IP40 48-72 MOD. DIM. 737LX597HX120P | 286.5362
G4PEQ | 28066 | ARMADIO INCASSO CON PORTA TRASPARENTE SENZA PANN. IP40 48-72 MOD. DIM. 737LX597HX120P | 352.5411
G4PET | 28067 | ARMADIO INCASSO CON PORTA CIECA SENZA PANN. IP40 72-96 MOD. DIM. 737LX797HX120P | 337.2209
G4PEU | 28068 | ARMADIO INCASSO CON PORTA TRASPARENTE SENZA PANN. IP40 72-96 MOD. DIM. 737LX797HX120P | 391.3934
G4PEX | 28069 | ARMADIO INCASSO CON PORTA CIECA SENZA PANN. IP40 96-120 MOD. DIM. 737LX997HX120P | 413.9543
G4PEY | 28070 | ARMADIO INCASSO CON PORTA TRASPARENTE SENZA PANN. IP40 96-120 MOD. DIM. 737LX997HX120P | 490.5994
G4PE2 | 28071 | ARMADIO INCASSO CON PORTA CIECA SENZA PANN. IP40 120-144 MOD. DIM. 737LX1197HX120P | 516.5157
G4PE3 | 28072 | ARMADIO INCASSO CON PORTA TRASPARENTE SENZA PANN. IP40 120-144 MOD. DIM. 737LX1197HX120P | 613.6908
G4PE6 | 28073 | ARMADIO INCASSO CON PORTA CIECA SENZA PANN. IP40 144-192 MOD. DIM. 737LX1397HX120P | 575.6331
G4PE7 | 28074 | ARMADIO INCASSO CON PORTA TRASPARENTE SENZA PANN. IP40 144-192 MOD. DIM. 737LX1397HX120P | 688.5699
ARMADI DISTRIBUZIONE IN METALLO DA PARETE IP55 COMPLETI DI PORTA, PANNELLI MODULARI E PROFILATI DIN
G4PFA | 28022 | ARMADIO PARETE COMPLETO PORTA CIECA IP55 72 MOD. DIM. 670LX710HX212P | 309.9359
G4PFB | 28023 | ARMADIO PARETE COMPLETO PORTA TRASPARENTE IP55 72 MOD. DIM. 670LX710HX212P | 369.5831
G4PFE | 28024 | ARMADIO PARETE COMPLETO PORTA CIECA IP55 96 MOD. DIM. 670LX910HX212P | 339.7374
G4PFF | 28025 | ARMADIO PARETE COMPLETO PORTA TRASPARENTE IP55 96 MOD. DIM. 670LX910HX212P | 421.8131
G4PFJ | 28026 | ARMADIO PARETE COMPLETO PORTA CIECA IP55 120 MOD. DIM. 670LX1110HX212P | 411.0845
G4PFK | 28027 | ARMADIO PARETE COMPLETO PORTA TRASPARENTE IP55 120 MOD. DIM. 670LX1110HX212P | 503.7562
G4PFN | 28028 | ARMADIO PARETE COMPLETO PORTA CIECA IP55 144 MOD. DIM. 670LX1310HX212P | 500.4008
G4PFP | 28029 | ARMADIO PARETE COMPLETO PORTA TRASPARENTE IP55 144 MOD. DIM. 670LX1310HX212P | 577.1342
ARMADI DISTRIBUZIONE IN METALLO DA PARETE IP55 COMPLETI DI PORTA, SENZA PANNELLI MODULARI E PROFILATI DIN
G4PFT | 28080 | ARMADIO PARETE PORTA CIECA SENZA PANN. IP55 72-96 MOD. DIM. 670LX710HX212P | 277.088
G4PFU | 28081 | ARMADIO PARETE PORTA TRASPARENTE SENZA PANN. IP55 72-96 MOD. DIM. 670LX710HX212P | 342.6955
G4PFX | 28082 | ARMADIO PARETE PORTA CIECA SENZA PANN. IP55 96-120 MOD. DIM. 670LX910HX212P | 288.6113
G4PFY | 28083 | ARMADIO PARETE PORTA TRASPARENTE SENZA PANN. IP55 96-120 MOD. DIM. 670LX910HX212P | 378.8547
G4PF2 | 28084 | ARMADIO PARETE PORTA CIECA SENZA PANN. IP55 120-144 MOD. DIM. 670LX1110HX212P | 345.786
G4PF3 | 28085 | ARMADIO PARETE PORTA TRASPARENTE SENZA PANN. IP55 120-144 MOD. DIM. 670LX1110HX212P | 447.7294
G4PF6 | 28086 | ARMADIO PARETE PORTA CIECA SENZA PANN. IP55 144-192 MOD. DIM. 670LX1310HX212P | 422.7402
G4PF7 | 28087 | ARMADIO PARETE PORTA TRASPARENTE SENZA PANN. IP55 144-192 MOD. DIM. 670LX1310HX212P | 507.1558
PANNELLI MODULARI E GUIDE
G5PBT | 48002 | PANNELLO MODULARE FORATO 24 MOD. 150MM | 4.7682
G5PBV | 48003 | PANNELLO MODULARE FORATO 24 MOD. 200MM | 5.6513
G5PBX | 48004 | PANNELLO MODULARE CIECO 50MM | 2.7373
G5PBZ | 48005 | PANNELLO MODULARE CIECO 150MM | 4.9007
G5PB2 | 48006 | PANNELLO MODULARE CIECO 200MM | 6.0486
G5PB3 | 77590 | COPRIFORO MODULARE 6 MODULI | 0.13245
G5PB4 | 48013 | KIT GUIDA DIN 24 MOD. E ACCESSORI DI FISSAGGIO (armadi parete) | 12.1414
G5PB5 | 48014 | KIT GUIDA DIN 24 MOD. E ACCESSORI DI FISSAGGIO (armadi incasso) | 7.8588
SUPPORTI BARRE
G5PDA | 48453 | SUPPORTO LATERALE BARRE FINO 250A | 17.1304
SISTEMI DI DISTRIBUZIONE
G5PDB | 569020 | SISTEMA DISTRIBUZIONE UNIPOLARE 125A - 6 uscite | 41.131
G5PDF | 563720 | SISTEMA DISTRIBUZIONE BIPOLARE 40A - 16USCITE | 22.1256
G5PDC | 563800 | SISTEMA DISTRIBUZIONE BIPOLARE 2X6/125A | 20.8019
G5PDE | 563810 | SISTEMA DISTRIBUZIONE BIPOLARE 2X14/125A | 29.2172
G5PDG | 563830 | SISTEMA DISTRIBUZIONE QUADRIPOLARE 4X10/125A | 41.651
G5PDJ | 563840 | SISTEMA DISTRIBUZIONE QUADRIPOLARE 4X14/125A | 56.1178
G5PDL | 563200 | SISTEMA DISTRIBUZIONE QUADRIPOLARE 4X11/160A | 109.0208
PROTEZIONI E KIT DI TERRA
G5PDS | 48452 | KIT PROTEZIONE TERRA | 44.0621
DISTANZIATORI
G5PDU | 48670 | CAPPUCCIO ISOLATO | 1.6336
G5PDW | 48671 | DISTANZIATORE ISOLATO M6 15MM | 3.0464
G5PDY | 48672 | DISTANZIATORE ISOLATO M6 20MM | 3.0464
G5PD1 | 48673 | DISTANZIATORE ISOLATO M6 30MM | 2.7815
G5PD3 | 48674 | DISTANZIATORE ISOLATO M6 45MM | 4.1501
G5PD5 | 48675 | DISTANZIATORE METALLICO M6 60MM | 2.2958
G5PD7 | 48676 | DISTANZIATORE METALLICO M6 70MM | 3.0464
G5PD9 | 48677 | DISTANZIATORE METALLICO M6 80MM | 3.3996
G5PEB | 48678 | DISTANZIATORE METALLICO M6 90MM | 3.7086
G5PED | 48679 | DISTANZIATORE METALLICO M6 100MM | 4.1943
PIASTRE DI MONTAGGIO
G5PEU | 48100 | PIASTRA DI MONTAGGIO PIENA 300MM | 12.7153
G5PEW | 48101 | PIASTRA DI MONTAGGIO PIENA 450MM | 17.5277
G5PEY | 48102 | PIASTRA DI MONTAGGIO PIENA 600MM | 23.0907
G5PE1 | 48103 | PIASTRA DI MONTAGGIO FORATA 300MM | 19.4703
G5PE3 | 48104 | PIASTRA DI MONTAGGIO FORATA 450MM | 26.2695
G5PE5 | 48105 | PIASTRA DI MONTAGGIO FORATA 600MM | 36.0709
G5PH6 | 48429 | DADO IN GABBIA M6 | 0.66226
G5PH7 | 48430 | VITE M6X10 | 0.15453
SISTEMI DI CHIUSURA E STAFFE - COLORE
G5PG7 | 48292 | BOMBOLA SPRAY COLORE RAL 7035 | 47.5941
G5PHL | 48445 | SISTEMA CHIUSURA 5MM PER ARMADI PARETE | 8.4327
G5PHN | 48446 | SISTEMA CHIUSURA 5MM PER ARMADI INCASSO | 7.638
G5PHQ | 48447 | SISTEMA CHIUSURA CON CHIAVE PER ARMADI PARETE | 12.2297
G5PHS | 48448 | SISTEMA CHIUSURA CON CHIAVE PER ARMADI INCASSO | 11.8765
G5PHX | 48458 | SISTEMA CHIUSURA 1/4 GIRO CON ALETTE CON CHIAVE PER ARMADI PARETE | 24.9008
G5PHY | 48459 | SISTEMA CHIUSURA 1/4 GIRO CON ALETTE CON CHIAVE PER ARMADI INCASSO | 24.9008
G5PHU | 48449 | CHIAVE 5MM | 1.6336
G5PRK | 48460 | CHIAVE ZAMAK | 2.4283
G5PH3 | 48427 | STAFFE FISSAGGIO A MURO | 2.8256
PORTE IP40 PER ARMADI DA PARETE
G5PJT | 28030 | PORTA CIECA PER ARMADIO PARETE IP40 48 MOD. | 91.6121
G5PJV | 28031 | PORTA TRASPARENTE PER ARMADIO PARETE IP40 48 MOD. | 149.1843
G5PJX | 28032 | PORTA CIECA PER ARMADIO PARETE IP40 72 MOD. | 105.3429
G5PJZ | 28033 | PORTA TRASPARENTE PER ARMADIO PARETE IP40 72 MOD. | 170.1557
G5PJ2 | 28034 | PORTA CIECA PER ARMADIO PARETE IP40 96 MOD. | 107.1972
G5PJ5 | 28035 | PORTA TRASPARENTE PER ARMADIO PARETE IP40 96 MOD. | 196.2486
G5PJ7 | 28036 | PORTA CIECA PER ARMADIO PARETE IP40 120 MOD. | 119.162
G5PJ9 | 28037 | PORTA TRASPARENTE PER ARMADIO PARETE IP40 120 MOD. | 221.4143
G5PKB | 28038 | PORTA CIECA PER ARMADIO PARETE IP40 144 MOD. | 123.6653
G5PKD | 28039 | PORTA TRASPARENTE PER ARMADIO PARETE IP40 144 MOD. | 241.4145
PORTE IP40 PER ARMADI DA INCASSO
G5PKG | 28041 | PORTA CIECA PER ARMADIO INCASSO 48 MOD. | 110.6851
G5PKJ | 28042 | PORTA TRASPARENTE PER ARMADIO INCASSO 48 MOD. | 173.2904
G5PKL | 28044 | PORTA CIECA PER ARMADIO INCASSO 72 MOD. | 125.7845
G5PKN | 28045 | PORTA TRASPARENTE PER ARMADIO INCASSO 72 MOD. | 195.9395
G5PKQ | 28047 | PORTA CIECA PER ARMADIO INCASSO 96 MOD. | 127.5064
G5PKS | 28048 | PORTA TRASPARENTE PER ARMADIO INCASSO 96 MOD. | 224.24
G5PKU | 28050 | PORTA CIECA PER ARMADIO INCASSO 120 MOD. | 139.4712
G5PKW | 28051 | PORTA TRASPARENTE PER ARMADIO INCASSO 120 MOD. | 250.5095
G5PKY | 28053 | PORTA CIECA PER ARMADIO INCASSO 144 MOD. | 143.9304
G5PK1 | 28054 | PORTA TRASPARENTE PER ARMADIO INCASSO 144 MOD. | 271.79
PORTE IP55 PER ARMADI DA PARETE
G5PK7 | 28057 | PORTA CIECA PER ARMADIO PARETE IP55 72 MOD. | 104.0625
G5PK9 | 28058 | PORTA TRASPARENTE PER ARMADIO PARETE IP55 72 MOD. | 174.2175
G5PLB | 28059 | PORTA CIECA PER ARMADIO PARETE IP55 96 MOD. | 106.2259
G5PLD | 28060 | PORTA TRASPARENTE PER ARMADIO PARETE IP55 96 MOD. | 203.0478
G5PLF | 28061 | PORTA CIECA PER ARMADIO PARETE IP55 120 MOD. | 118.9412
G5PLH | 28062 | PORTA TRASPARENTE PER ARMADIO PARETE IP55 120 MOD. | 229.8912
G5PLK | 28063 | PORTA CIECA PER ARMADIO PARETE IP55 144 MOD. | 124.151
G5PLM | 28064 | PORTA TRASPARENTE PER ARMADIO PARETE IP55 144 MOD. | 252.0106
ARMADI METALLICI PER DISTRIBUZIONE DA PAVIMENTO
ARMADI DISTRIBUZIONE IN METALLO IP40 DA PAVIMENTO
G4S1T | ELS062214 | KIT ARMADIO L=650 H=2140 P=230 (24 MOD. DIN X10) | 332.6954
G4S1W | ELS082214 | KIT ARMADIO L=850 H=2140 P=230 (36 MOD. DIN X 10) | 436.9567
G4S1Z | ELS037214 | KIT VANO CAVI AGGIUNTIVO L=400 H=2140 | 231.7234
FIANCHI PER ARMADI DA PAVIMENTO
G5S25 | ELF000214 | KIT COPPIA FIANCHI | 72.8151
TELAIO RISALITA PER ARMADI DA PAVIMENTO
G5S29 | ELT000214 | KIT TELAI RISALITA CAVI INTEGRATA H=2140 | 135.7404
PORTE PER ARMADI DA PAVIMENTO
G5S2D | ELT037214 | KIT PORTA IP30 INTERNA VANO CAVI AGGIUNTIVO H=2140 | 147.3079
G5S2H | ELA037214 | KIT PORTA CIECA AVVITATA VANO CAVI AGGIUNTIVO L=400 H=2140 | 66.2035
G5S2L | ELC037214 | KIT PORTA CIECA MANIGLIA VANO CAVI AGGIUNTIVO L=400 H=2140 | 147.3079
G5S2P | ELC062214 | KIT PORTA CIECA CON MANIGLIA ARMADIO L=650 H=2140 | 218.5004
G5S2S | ELC082214 | KIT PORTA CIECA CON MANIGLIA ARMADIO L=850 H=2140 | 266.4919
G5S2V | ELV062214 | KIT PORTA VETRO CON MANIGLIA ARMADIO L=650 H=2140 | 345.9185
G5S2Y | ELV082214 | KIT PORTA VETRO CON MANIGLIA ARMADIO L=850 H=2140 | 367.4639
PANNELLI FORATI MODULARI PER ARMADI DA PAVIMENTO
G5S39 | ELD062015 | KIT PANNELLO 1 FILA DIN L=650 H=150 (24 MOD.) | 17.8147
G5S3C | ELD062020 | KIT PANNELLO 1 FILA DIN L=650 H=200 (24 MOD.) | 18.212
G5S3F | ELD062025 | KIT PANNELLO 1 FILA DIN L=650 H=250 (24 MOD.) | 24.8236
G5S3J | ELD082015 | KIT PANNELLO 1 FILA DIN L=850 H=150 (36 MOD.) | 23.1679
G5S3M | ELD082020 | KIT PANNELLO 1 FILA DIN L=850 H=200 (36 MOD.) | 23.1679
G5S3Q | ELD082025 | KIT PANNELLO 1 FILA DIN L=850 H=250 (36 MOD.) | 29.7795
GUIDE DIN PER ARMADI DA PAVIMENTO
G5S3T | ELM062002 | KIT PROFILATO DIN ALLUMINIO 24 MODULI | 16.5564
G5S3W | ELM082001 | KIT PROFILATO DIN ALLUMINIO 36 MODULI | 21.5013
PANNELLI CIECHI MODULARI PER ARMADI DA PAVIMENTO
G5S45 | ELBT62005 | KIT PANNELLO FRONTALE CIECO L=650 H=50 | 12.4725
G5S48 | ELC062015 | KIT PANNELLO FRONTALE CIECO L=650 H=150 | 21.3798
G5S4B | ELC062020 | KIT PANNELLO FRONTALE CIECO L=650 H=200 | 19.8787
G5S4E | ELC062030 | KIT PANNELLO FRONTALE CIECO L=650 H=300 | 26.4902
G5S4H | ELC062040 | KIT PANNELLO FRONTALE CIECO L=650 H=400 | 33.8523
G5S4L | ELC062060 | KIT PANNELLO FRONTALE CIECO L=650 H=600 | 39.7133
G5S4P | ELBT82005 | KIT PANNELLO FRONTALE CIECO L=850 H=50 | 16.0376
G5S4S | ELC082015 | KIT PANNELLO FRONTALE CIECO L=850 H=150 | 26.7331
G5S4V | ELC082020 | KIT PANNELLO FRONTALE CIECO L=850 H=200 | 23.1679
G5S4Y | ELC082030 | KIT PANNELLO FRONTALE CIECO L=850 H=300 | 29.7795
G5S52 | ELC082040 | KIT PANNELLO FRONTALE CIECO L=850 H=400 | 40.9826
G5S55 | ELC082060 | KIT PANNELLO FRONTALE CIECO L=850 H=600 | 47.9915
G5S5F | ELCI62020 | KIT PANNELLO FRONTALE INCASSATO CIECO L=650 H=200 | 67.7157
G5S5J | ELCI62030 | KIT PANNELLO FRONTALE INCASSATO CIECO L=650 H=300 | 64.5479
G5S5M | ELCI62040 | KIT PANNELLO FRONTALE INCASSATO CIECO L=650 H=400 | 94.4377
G5S5Q | ELCI82020 | KIT PANNELLO FRONTALE INCASSATO CIECO L=850 H=200 | 73.0579
G5S5T | ELCI82030 | KIT PANNELLO FRONTALE INCASSATO CIECO L=850 H=300 | 69.5369
G5S5W | ELCI82040 | KIT PANNELLO FRONTALE INCASSATO CIECO L=850 H=400 | 96.2258
PIASTRE DI FONDO (MONTAGGIO) PER ARMADI DA PAVIMENTO
G5S63 | ELBP62020 | KIT PIASTRA DI FONDO CIECA L=650/850 H=200 | 28.1569
G5S66 | ELBP62040 | KIT PIASTRA DI FONDO CIECA L=650/850 H=400 | 39.2056
G5S69 | ELBP62060 | KIT PIASTRA DI FONDO CIECA L=650/850 H=600 | 43.0467
SEGREGAZIONI PER ARMADI DA PAVIMENTO
G5S6F | ELM062003 | KIT SEGREGAZIONE ORIZZONTALE L=650 | 29.7795
G5S6J | ELM082002 | KIT SEGREGAZIONE ORIZZONTALE L=850 | 34.7685
G5S6M | ELM001214 | KIT SEGREGAZIONE VERTICALE RISALITA H=2140 | 57.9364
G5S6Q | ELM002214 | KIT SEGREGAZIONE VERTICALE VANO CAVI H=2140 | 56.2697
ACCESSORI DI CABLAGGIO E DI COMPLETAMENTO PER ARMADI DA PAVIMENTO
G5S6T | ELM000005 | KIT STAFFE CANALINA CABLAGGIO (10 COPPIE) | 23.1679
G5S6W | ELM000008 | KIT GUARNIZIONE IP43 | 19.8787
G5S6Z | ELM000010 | KIT MANIGLIA GIREVOLE | 6.6115
G5S73 | ELM000214 | KIT AFFIANCAMENTO ARMADIO H=2140 | 51.3138
G5S7C | ELM000001 | KIT STAFFA MORSETTIERE/AMMARRO CAVI RISALITA (5 PEZZI) | 38.0577
G5S7F | ELM000002 | KIT STAFFA MORSETTIERE/AMMARRO CAVI VANO CAVI AGGIUNTIVO (5 PEZZI) | 36.4351
G5S7J | ELM000006 | KIT STAFFE MORSETTIERA ORIZZONTALE (5 COPPIE) | 18.212
G5S7M | ELM000009 | KIT CERNIERE INTERNE | 6.6115
ACCESSORI DI DISTRIBUZIONE PER ARMADI DA PAVIMENTO
G5S7Q | ELM000011 | KIT DISTRIBUZIONE ORIZZONTALE 250A (BARRE ESCLUSE) | 139.0297
G5S7T | 549000 | BARRA FILETTATA 15x5x2000 160A (1 PEZZO) | 125.3786
G5S7W | 549010 | BARRA FILETTATA 20x5x2000 250A (1 PEZZO) | 171.8992
G5S7Z | 549020 | BARRA FILETTATA 30x5x2000 400A (1 PEZZO) | 267.0205
G5S83 | 550160 | BARRA FILETTATA 30x10x2000 630A (1 PEZZO) | 687.644
G5S86 | 551250 | KIT SUPPORTI SBARRE SCALARE VANO CAVI AGG. L=400 630A (1 PEZZO) | 52.4775
G5S89 | ELM062001 | KIT SUPPORTI SBARRE PIATTE ARMADIO L=650/850 (1 PEZZO) | 38.0577
G5S90 | 551150 | PORTASBARRE COMPATTO 4 POLI 2 BARRE 5 MM | 127.2224
G5S91 | 549320 | PORTABARRE COMPATTO 4 POLI 2 BARRE 10 MM | 71.1992
ARMADI METALLICI PER AUTOMAZIONE DA PARETE
CASSE IN METALLO DA PARETE COMPLETE DI PORTA CIECA E PIASTRA DI MONTAGGIO
G4CAFV | SCE.0391 | CASSA PORTA CIECA IP66 DIM. (HXLXP) 300X250X150 | 67.9916
G4CAFW | SCE.0331 | CASSA PORTA CIECA IP66 DIM. (HXLXP) 300X300X150 | 74.1727
G4CAFX | SCE.0341 | CASSA PORTA CIECA IP66 DIM. (HXLXP) 300X400X150 | 84.9895
G4CAFY | SCE.0431 | CASSA PORTA CIECA IP66 DIM. (HXLXP) 400X300X150 | 84.9895
G4CAFZ | SCE.0432 | CASSA PORTA CIECA IP66 DIM. (HXLXP) 400X300X200 | 91.1706
G4CAG1 | SCE.0442 | CASSA PORTA CIECA IP66 DIM. (HXLXP) 400X400X200 | 100.4422
G4CAG2 | SCE.0462 | CASSA PORTA CIECA IP66 DIM. (HXLXP) 400X600X200 | 140.6191
G4CAG3 | SCE.0531 | CASSA PORTA CIECA IP66 DIM. (HXLXP) 500X300X150 | 98.8969
G4CAG4 | SCE.0532 | CASSA PORTA CIECA IP66 DIM. (HXLXP) 500X300X200 | 101.9875
G4CAG5 | SCE.0542 | CASSA PORTA CIECA IP66 DIM. (HXLXP) 500X400X200 | 118.9854
G4CAG6 | SCE.0549 | CASSA PORTA CIECA IP66 DIM. (HXLXP) 500X400X250 | 122.0759
G4CAG7 | SCE.0552 | CASSA PORTA CIECA IP66 DIM. (HXLXP) 500X500X200 | 140.6191
G4CAG8 | SCE.0642 | CASSA PORTA CIECA IP66 DIM. (HXLXP) 600X400X200 | 140.6191
G4CAG9 | SCE.0649 | CASSA PORTA CIECA IP66 DIM. (HXLXP) 600X400X250 | 145.2549
G4CAGA | SCE.0644 | CASSA PORTA CIECA IP55 DIM. (HXLXP) 600X400X400 | 227.1539
G4CAGB | SCE.0669 | CASSA PORTA CIECA IP65 DIM. (HXLXP) 600X600X250 | 171.5244
G4CAGC | SCE.0664 | CASSA PORTA CIECA IP55 DIM. (HXLXP) 600X600X400 | 299.7813
G4CAGD | SCE.0752 | CASSA PORTA CIECA IP65 DIM. (HXLXP) 700X500X200 | 176.1602
G4CAGE | SCE.0759 | CASSA PORTA CIECA IP65 DIM. (HXLXP) 700X500X250 | 180.7959
G4CAGF | SCE.0869 | CASSA PORTA CIECA IP65 DIM. (HXLXP) 800X600X250 | 217.8823
G4CAGG | SCE.0863 | CASSA PORTA CIECA IP65 DIM. (HXLXP) 800X600X300 | 225.6086
G4CAGH | SCE.0864 | CASSA PORTA CIECA IP55 DIM. (HXLXP) 800X600X400 | 381.6803
G4CAGJ | SCE.0883 | CASSA PORTA CIECA IP65 DIM. (HXLXP) 800X800X300 | 292.055
G4CAGK | SCE.0884 | CASSA PORTA CIECA IP55 DIM. (HXLXP) 800X800X400 | 485.2131
G4CAGL | SCE.1069 | CASSA PORTA CIECA IP65 DIM. (HXLXP) 1000X600X250 | 281.2381
G4CAGM | SCE.1063 | CASSA PORTA CIECA IP65 DIM. (HXLXP) 1000X600X300 | 292.055
G4CAGN | SCE.1064 | CASSA PORTA CIECA IP55 DIM. (HXLXP) 1000X600X400 | 463.5794
G4CAGP | SCE.1083 | CASSA PORTA CIECA IP65 DIM. (HXLXP) 1000X800X300 | 360.0466
G4CAGQ | SCE.1084 | CASSA PORTA CIECA IP55 DIM. (HXLXP) 1000X800X400 | 567.1121
G4CAGR | SCE.1263 | CASSA PORTA CIECA IP65 DIM. (HXLXP) 1200X600X300 | 352.3203
G4CAGV | SCE.1264 | CASSA PORTA CIECA IP65 DIM. (HXLXP) 1200X600X400 | 430.6889
G4CAGS | SCE.1283 | CASSA PORTA CIECA IP65 DIM. (HXLXP) 1200X800X300 | 409.4951
G4CAGW | SCE.1284 | CASSA PORTA CIECA IP65 DIM. (HXLXP) 1200X800X400 | 516.2832
G4CAGT | SCE.1463 | CASSA PORTA CIECA IP65 DIM. (HXLXP) 1400X600X300 | 424.9477
G4CAGU | SCE.1483 | CASSA PORTA CIECA IP65 DIM. (HXLXP) 1400X800X300 | 533.1163
CASSE IN METALLO DA PARETE IP65 COMPLETE DI PORTA TRASPARENTE E PIASTRA DI MONTAGGIO
G4CAHM | SCEX.0432 | CASSA PORTA TRASPARENTE IP55 DIM. (HXLXP) 400X300X200 | 108.1685
G4CAHN | SCEX.0442 | CASSA PORTA TRASPARENTE IP55 DIM. (HXLXP) 400X400X200 | 129.8022
G4CAHP | SCEX.0462 | CASSA PORTA TRASPARENTE IP55 DIM. (HXLXP) 400X600X200 | 173.0696
G4CAHQ | SCEX.0532 | CASSA PORTA TRASPARENTE IP55 DIM. (HXLXP) 500X300X200 | 129.8022
G4CAHR | SCEX.0542 | CASSA PORTA TRASPARENTE IP55 DIM. (HXLXP) 500X400X200 | 149.8907
G4CAHS | SCEX.0549 | CASSA PORTA TRASPARENTE IP55 DIM. (HXLXP) 500X400X250 | 151.4359
G4CAHT | SCEX.0552 | CASSA PORTA TRASPARENTE IP55 DIM. (HXLXP) 500X500X200 | 173.0696
G4CAHU | SCEX.0642 | CASSA PORTA TRASPARENTE IP55 DIM. (HXLXP) 600X400X200 | 173.0696
G4CAHV | SCEX.0649 | CASSA PORTA TRASPARENTE IP55 DIM. (HXLXP) 600X400X250 | 177.7054
G4CAHW | SCEX.0669 | CASSA PORTA TRASPARENTE IP55 DIM. (HXLXP) 600X600X250 | 227.1539
G4CAHL | SCEX.0664 | CASSA PORTA TRASPARENTE IP55 DIM. (HXLXP) 600X600X400 | 360.0396
G4CAHX | SCEX.0752 | CASSA PORTA TRASPARENTE IP55 DIM. (HXLXP) 700X500X200 | 231.7897
G4CAHY | SCEX.0759 | CASSA PORTA TRASPARENTE IP55 DIM. (HXLXP) 700X500X250 | 237.9707
G4CAHZ | SCEX.0869 | CASSA PORTA TRASPARENTE IP55 DIM. (HXLXP) 800X600X250 | 333.7771
G4CAJ1 | SCEX.0863 | CASSA PORTA TRASPARENTE IP55 DIM. (HXLXP) 800X600X300 | 339.9582
G4CAJ8 | SCEX.0864 | CASSA PORTA TRASPARENTE IP55 DIM. (HXLXP) 800X600X400 | 495.61
G4CAJ2 | SCEX.1069 | CASSA PORTA TRASPARENTE IP55 DIM. (HXLXP) 1000X600X250 | 435.7646
G4CAJ3 | SCEX.1063 | CASSA PORTA TRASPARENTE IP55 DIM. (HXLXP) 1000X600X300 | 443.4909
G4CAJ4 | SCEX.1083 | CASSA PORTA TRASPARENTE IP55 DIM. (HXLXP) 1000X800X300 | 533.1163
G4CAJ7 | SCEX.1084 | CASSA PORTA TRASPARENTE IP55 DIM. (HXLXP) 1000X800X400 | 565.1942
G4CAJ5 | SCEX.1263 | CASSA PORTA TRASPARENTE IP55 DIM. (HXLXP) 1200X600X300 | 506.8468
G4CAJ9 | SCEX.1264 | CASSA PORTA TRASPARENTE IP55 DIM. (HXLXP) 1200X600X400 | 565.1942
G4CAJ6 | SCEX.1283 | CASSA PORTA TRASPARENTE IP55 DIM. (HXLXP) 1200X800X300 | 627.3774
CASSE IN METALLO DA PARETE COMPLETE DI PORTA SERIGRAFATA
G4CAJB | SCEXD0662 | CASSA PORTA VETRO SERIGRAFATO FUME' (HXLXP) 600X600X200 | 254.0749
G4CAJC | SCEXD0862 | CASSA PORTA VETRO SERIGRAFATO FUME' (HXLXP) 800X600X200 | 401.0958
G4CAJD | SCEXD1062 | CASSA PORTA VETRO SERIGRAFATO FUME' (HXLXP) 1000X600X200 | 502.4403
G4CAJE | SCEXD1262 | CASSA PORTA VETRO SERIGRAFATO FUME' (HXLXP) 1200X600X200 | 558.1084
PORTE INTERNE PER CASSE DA PARETE
G5CBH3 | SIE.43 | PORTA INTERNA PER CASSA 400HX300L | 57.1748
G5CBH4 | SIE.44 | PORTA INTERNA PER CASSA 400HX400L | 60.2653
G5CBH5 | SIE.46 | PORTA INTERNA PER CASSA 400HX600L | 72.6274
G5CBH6 | SIE.53 | PORTA INTERNA PER CASSA 500HX300L | 60.2653
G5CBH7 | SIE.54 | PORTA INTERNA PER CASSA 500HX400L | 67.9916
G5CBH8 | SIE.55 | PORTA INTERNA PER CASSA 500HX500L | 72.6274
G5CBH9 | SIE.64 | PORTA INTERNA PER CASSA 600HX400L | 72.6274
G5CBHA | SIE.66 | PORTA INTERNA PER CASSA 600HX600L | 83.4443
G5CBHB | SIE.75 | PORTA INTERNA PER CASSA 700HX500L | 83.4443
G5CBHC | SIE.86 | PORTA INTERNA PER CASSA 800HX600L | 89.6253
G5CBHD | SIE.16 | PORTA INTERNA PER CASSA 1000HX600L | 92.7159
G5CBHE | SIE.18 | PORTA INTERNA PER CASSA 1000HX800L | 97.3517
G5CBHF | SIE.26 | PORTA INTERNA PER CASSA 1200HX600L | 97.3517
G5CBHG | SIE.28 | PORTA INTERNA PER CASSA 1200HX800L | 103.5327
TELAI MODULARI PER CASSE DA PARETE
G5CBFX | STM.43 | TELAIO 2X10 MODULI PER CASSE 400HX300L | 75.718
G5CBFY | STM.44 | TELAIO 2X16 MODULI PER CASSE 400HX400L | 81.899
G5CBFZ | STM.53 | TELAIO 3X10 MODULI PER CASSE 500HX300L | 84.9895
G5CBG1 | STM.54 | TELAIO 3X16 MODULI PER CASSE 500HX400L | 97.3517
G5CBG2 | STM.55 | TELAIO 3X21 MODULI PER CASSE 500HX500L | 108.1685
G5CBG3 | STM.64 | TELAIO 4X16 MODULI PER CASSE 600HX400L | 117.4401
G5CBG4 | STM.75 | TELAIO 4X21 MODULI PER CASSE 700HX500L | 129.8022
G5CBG5 | STM.66 | TELAIO 3X26 MODULI PER CASSE 600HX600L | 151.4359
G5CBG6 | STM.86 | TELAIO 4X26 MODULI PER CASSE 800HX600L | 186.977
G5CBG7 | STM.106 | TELAIO 5X26 MODULI PER CASSE 1000HX600L | 225.6086
G5CBG8 | STM.126 | TELAIO 6X26 MODULI PER CASSE 1200HX600L | 268.876
G5CBGD | SPFC.64 | PANNELLO CIECO H=180MM PER TELAI CASSE MODULARI L=600 | 21.6337
TETTI PER CASSE DA PARETE
G5CBGK | STT.042 | TETTO PARAPIOGGIA PER CASSE 400LX200P | 38.6316
G5CBGL | STT.052 | TETTO PARAPIOGGIA PER CASSE 500LX200P | 44.8127
G5CBGM | STT.049 | TETTO PARAPIOGGIA PER CASSE 400LX250P | 43.2674
G5CBGN | STT.059 | TETTO PARAPIOGGIA PER CASSE 500LX250P | 49.4485
G5CBGP | STT.069 | TETTO PARAPIOGGIA PER CASSE 600LX250P | 57.1748
G5CBGQ | STT.063 | TETTO PARAPIOGGIA PER CASSE 600LX300P | 63.3558
G5CBGR | STT.083 | TETTO PARAPIOGGIA PER CASSE 800LX300P | 75.718
SUPPORTI CANALINA PER CASSE DA PARETE
G5CBJD | SS.50 | SUPPORTO CANALINA PER CASSE 500H (2PZ.) | 12.3621
G5CBJE | SS.60 | SUPPORTO CANALINA PER CASSE 600H (2PZ.) | 12.3621
G5CBJF | SS.70 | SUPPORTO CANALINA PER CASSE 700H (2PZ.) | 12.3621
G5CBJG | SS.80 | SUPPORTO CANALINA PER CASSE 800H (2PZ.) | 13.9074
G5CBJH | SS.100 | SUPPORTO CANALINA PER CASSE 1000H (2PZ.) | 15.4526
G5CBJJ | SS.120 | SUPPORTO CANALINA PER CASSE 1200H (2PZ.) | 16.9979
G5CBJK | SS.140 | SUPPORTO CANALINA PER CASSE 1400H (2PZ.) | 30.9053
PIASTRE DI MONTAGGIO PER CASSE DA PARETE
G5CBHL | SPCE.39 | PIASTRA DI MONTAGGIO CASSE (HXL) 300X250 | 23.179
G5CBHM | SPCE.33 | PIASTRA DI MONTAGGIO CASSE (HXL) 300X300 | 26.2695
G5CBHN | SPCE.43 | PIASTRA DI MONTAGGIO CASSE (HXL) 400X300 | 32.4506
G5CBHQ | SPCE.44 | PIASTRA DI MONTAGGIO CASSE (HXL) 400X400 | 37.0863
G5CBHS | SPCE.53 | PIASTRA DI MONTAGGIO CASSE (HXL) 500X300 | 37.0863
G5CBHU | SPCE.54 | PIASTRA DI MONTAGGIO CASSE (HXL) 500X400 | 41.7221
G5CBHV | SPCE.55 | PIASTRA DI MONTAGGIO CASSE (HXL) 500X500 | 44.8127
G5CBHW | SPCE.64 | PIASTRA DI MONTAGGIO CASSE (HXL) 600X400 | 44.8127
G5CBHX | SPCE.66 | PIASTRA DI MONTAGGIO CASSE (HXL) 600X600 | 52.539
G5CBHY | SPCE.75 | PIASTRA DI MONTAGGIO CASSE (HXL) 700X500 | 52.539
G5CBJ1 | SPCE.86 | PIASTRA DI MONTAGGIO CASSE (HXL) 800X600 | 63.3558
G5CBJ2 | SPCE.88 | PIASTRA DI MONTAGGIO CASSE (HXL) 800X800 | 69.5369
G5CBJ3 | SPCE.16 | PIASTRA DI MONTAGGIO CASSE (HXL) 1000X600 | 69.5369
G5CBJ5 | SPCE.18 | PIASTRA DI MONTAGGIO CASSE (HXL) 1000X800 | 77.2632
G5CBJ6 | SPCE.26 | PIASTRA DI MONTAGGIO CASSE (HXL) 1200X600 | 75.718
G5CBJ7 | SPCE.28 | PIASTRA DI MONTAGGIO CASSE (HXL) 1200X800 | 89.6253
SISTEMI DI CHIUSURA PER CASSE DA PARETE
G5CBQJ | SCE.205 | CHIUSURA INSERTO TIPO ALETTA DOPPIO PETTINE 3MM | 8.499
G5CBR8 | SCE.227 | CHIAVE METALLICA CON CHIAVI UGUALI | 26.2695
G5CBR9 | SCE.228 | CHIAVE METALLICA CON CHIAVI DIVERSE | 26.2695
G5CBRB | SCE.261 | INSERTO DOPPIO PETTINE 3MM | 5.4084
G5CBRQ | SCE.240 | CHIAVE DOPPIO PETTINE DA 3mm – IN PLASTICA | 3.8632
G5CBQC | SCE.200 | CHIUSURA COMPLETA DI INSERTO TIPO ALETTA DOPPIO PETTINE 3MM | 8.499
G5CBQY | SCE.219 | INSERTO A DOPPIO PETTINE DA 3MM | 5.4084
G5CBRE | SCE.230 | CHIAVE DOPPIO PETTINE DA 3MM (METALLO) | 5.4084
ACCESSORI DI COMPLETAMENTO
G5CBPG | SA.50 | STAFFE PER FISSAGGIO CASSE A PARETE | 10.0442
G5CBPY | SA.31 | BLOCCOPORTA ANTIVENTO PER CASSE | 18.5432
ARMADI METALLICI PER AUTOMAZIONE DA PAVIMENTO
ARMADI MONOBLOCCO SOLO STRUTTURA
G4CA1A | SCAE.10630S | ARMADIO MONOBLOCCO STRUTTURA TETTO/FONDO IP56 1000HX600LX300P | 307.5076
G4CA1B | SCAE.10640S | ARMADIO MONOBLOCCO STRUTTURA TETTO/FONDO IP56 1000HX600LX400P | 336.8677
G4CA1C | SCAE.10830S | ARMADIO MONOBLOCCO STRUTTURA TETTO/FONDO IP56 1000HX800LX300P | 344.594
G4CA1D | SCAE.10840S | ARMADIO MONOBLOCCO STRUTTURA TETTO/FONDO IP56 1000HX800LX400P | 380.1351
G4CA1E | SCAE.101030S | ARMADIO MONOBLOCCO STRUTTURA TETTO/FONDO IP56 1000HX1000LX300P | 370.8635
G4CA1F | SCAE.101040S | ARMADIO MONOBLOCCO STRUTTURA TETTO/FONDO IP56 1000HX1000LX400P | 415.6762
G4CA1G | SCAE.12630S | ARMADIO MONOBLOCCO STRUTTURA TETTO/FONDO IP56 1200HX600LX300P | 329.1413
G4CA1H | SCAE.12640S | ARMADIO MONOBLOCCO STRUTTURA TETTO/FONDO IP56 1200HX600LX400P | 369.3182
G4CA1J | SCAE.12830S | ARMADIO MONOBLOCCO STRUTTURA TETTO/FONDO IP56 1200HX800LX300P | 363.1372
G4CA1K | SCAE.12840S | ARMADIO MONOBLOCCO STRUTTURA TETTO/FONDO IP56 1200HX800LX400P | 404.8593
G4CA1L | SCAE.121030S | ARMADIO MONOBLOCCO STRUTTURA TETTO/FONDO IP56 1200HX1000LX300P | 406.4046
G4CA1M | SCAE.121040S | ARMADIO MONOBLOCCO STRUTTURA TETTO/FONDO IP56 1200HX1000LX400P | 454.3078
G4CA1N | SCAE.14630S | ARMADIO MONOBLOCCO STRUTTURA TETTO/FONDO IP56 1400HX600LX300P | 369.3182
G4CA1P | SCAE.14640S | ARMADIO MONOBLOCCO STRUTTURA TETTO/FONDO IP56 1400HX600LX400P | 400.2235
G4CA1Q | SCAE.14830S | ARMADIO MONOBLOCCO STRUTTURA TETTO/FONDO IP56 1400HX800LX300P | 389.4067
G4CA1R | SCAE.14840S | ARMADIO MONOBLOCCO STRUTTURA TETTO/FONDO IP56 1400HX800LX400P | 426.493
G4CA1S | SCAE.141030S | ARMADIO MONOBLOCCO STRUTTURA TETTO/FONDO IP56 1400HX1000LX300P | 454.3078
G4CA1T | SCAE.141040S | ARMADIO MONOBLOCCO STRUTTURA TETTO/FONDO IP56 1400HX1000LX400P | 475.9415
G4CA1U | SCAE.16630S | ARMADIO MONOBLOCCO STRUTTURA TETTO/FONDO IP56 1600HX600LX300P | 397.133
G4CA1V | SCAE.16640S | ARMADIO MONOBLOCCO STRUTTURA TETTO/FONDO IP56 1600HX600LX400P | 438.8551
G4CA1W | SCAE.16830S | ARMADIO MONOBLOCCO STRUTTURA TETTO/FONDO IP56 1600HX800LX300P | 406.4046
G4CA1X | SCAE.16840S | ARMADIO MONOBLOCCO STRUTTURA TETTO/FONDO IP56 1600HX800LX400P | 465.1246
G4CA1Y | SCAE.161030S | ARMADIO MONOBLOCCO STRUTTURA TETTO/FONDO IP56 1600HX1000LX300P | 475.9415
G4CA1Z | SCAE.161040S | ARMADIO MONOBLOCCO STRUTTURA TETTO/FONDO IP56 1600HX1000LX400P | 528.4805
G4CA21 | SCAE.18630S | ARMADIO MONOBLOCCO STRUTTURA TETTO/FONDO IP56 1800HX600LX300P | 506.8468
G4CA22 | SCAE.18640S | ARMADIO MONOBLOCCO STRUTTURA TETTO/FONDO IP56 1800HX600LX400P | 537.752
G4CA23 | SCAE.18650S | ARMADIO MONOBLOCCO STRUTTURA TETTO/FONDO IP56 1800HX600LX500P | 565.5668
G4CA24 | SCAE.18660S | ARMADIO MONOBLOCCO STRUTTURA TETTO/FONDO IP56 1800HX600LX600P | 615.0153
G4CA25 | SCAE.18830S | ARMADIO MONOBLOCCO STRUTTURA TETTO/FONDO IP56 1800HX800LX300P | 533.1163
G4CA26 | SCAE.18840S | ARMADIO MONOBLOCCO STRUTTURA TETTO/FONDO IP56 1800HX800LX400P | 562.4763
G4CA27 | SCAE.18850S | ARMADIO MONOBLOCCO STRUTTURA TETTO/FONDO IP56 1800HX800LX500P | 610.3795
G4CA28 | SCAE.18860S | ARMADIO MONOBLOCCO STRUTTURA TETTO/FONDO IP56 1800HX800LX600P | 645.9206
G4CA29 | SCAE.181040S | ARMADIO MONOBLOCCO STRUTTURA TETTO/FONDO IP56 1800HX1000LX400P | 615.0153
G4CA2A | SCAE.181050S | ARMADIO MONOBLOCCO STRUTTURA TETTO/FONDO IP56 1800HX1000LX500P | 659.8279
G4CA2B | SCAE.181060S | ARMADIO MONOBLOCCO STRUTTURA TETTO/FONDO IP56 1800HX1000LX600P | 767.9965
G4CA2C | SCAE.181240S | ARMADIO MONOBLOCCO STRUTTURA TETTO/FONDO IP55 1800HX1200LX400P | 664.4637
G4CA2D | SCAE.181250S | ARMADIO MONOBLOCCO STRUTTURA TETTO/FONDO IP55 1800HX1200LX500P | 717.0027
G4CA2E | SCAE.181260S | ARMADIO MONOBLOCCO STRUTTURA TETTO/FONDO IP55 1800HX1200LX600P | 800.447
G4CA2F | SCAE.20630S | ARMADIO MONOBLOCCO STRUTTURA TETTO/FONDO IP56 2000HX600LX300P | 564.0215
G4CA2G | SCAE.20640S | ARMADIO MONOBLOCCO STRUTTURA TETTO/FONDO IP56 2000HX600LX400P | 579.4742
G4CA2H | SCAE.20650S | ARMADIO MONOBLOCCO STRUTTURA TETTO/FONDO IP56 2000HX600LX500P | 615.0153
G4CA2J | SCAE.20660S | ARMADIO MONOBLOCCO STRUTTURA TETTO/FONDO IP56 2000HX600LX600P | 645.9206
G4CA2K | SCAE.20830S | ARMADIO MONOBLOCCO STRUTTURA TETTO/FONDO IP56 2000HX800LX300P | 591.8363
G4CA2L | SCAE.20840S | ARMADIO MONOBLOCCO STRUTTURA TETTO/FONDO IP56 2000HX800LX400P | 608.8342
G4CA2M | SCAE.20850S | ARMADIO MONOBLOCCO STRUTTURA TETTO/FONDO IP56 2000HX800LX500P | 622.7416
G4CA2N | SCAE.20860S | ARMADIO MONOBLOCCO STRUTTURA TETTO/FONDO IP56 2000HX800LX600P | 636.649
G4CA2P | SCAE.201040S | ARMADIO MONOBLOCCO STRUTTURA TETTO/FONDO IP56 2000HX1000LX400P | 642.83
G4CA2Q | SCAE.201050S | ARMADIO MONOBLOCCO STRUTTURA TETTO/FONDO IP56 2000HX1000LX500P | 652.1016
G4CA2R | SCAE.201060S | ARMADIO MONOBLOCCO STRUTTURA TETTO/FONDO IP56 2000HX1000LX600P | 730.9101
G4CA2S | SCAE.201240S | ARMADIO MONOBLOCCO STRUTTURA TETTO/FONDO IP55 2000HX1200LX400P | 730.9101
G4CA2T | SCAE.201250S | ARMADIO MONOBLOCCO STRUTTURA TETTO/FONDO IP55 2000HX1200LX500P | 747.908
G4CA2U | SCAE.201260S | ARMADIO MONOBLOCCO STRUTTURA TETTO/FONDO IP55 2000HX1200LX600P | 814.3544
ARMADI MONOBLOCCO CON RETRO, SENZA PORTA, PIASTRA DI MONTAGGIO E ZOCCOLO
G4CA36 | SCAE.10630 | ARMADIO MONOBLOCCO CON RETRO IP56 1000HX600LX300P | 375.4993
G4CA37 | SCAE.10640 | ARMADIO MONOBLOCCO CON RETRO IP56 1000HX600LX400P | 403.314
G4CA38 | SCAE.10830 | ARMADIO MONOBLOCCO CON RETRO IP56 1000HX800LX300P | 429.5835
G4CA39 | SCAE.10840 | ARMADIO MONOBLOCCO CON RETRO IP56 1000HX800LX400P | 463.5794
G4CA3A | SCAE.101030 | ARMADIO MONOBLOCCO CON RETRO IP56 1000HX1000LX300P | 472.8509
G4CA3B | SCAE.101040 | ARMADIO MONOBLOCCO CON RETRO IP56 1000HX1000LX400P | 517.6636
G4CA3C | SCAE.12630 | ARMADIO MONOBLOCCO CON RETRO IP56 1200HX600LX300P | 400.2235
G4CA3D | SCAE.12640 | ARMADIO MONOBLOCCO CON RETRO IP56 1200HX600LX400P | 441.9456
G4CA3E | SCAE.12830 | ARMADIO MONOBLOCCO CON RETRO IP56 1200HX800LX300P | 451.2172
G4CA3F | SCAE.12840 | ARMADIO MONOBLOCCO CON RETRO IP56 1200HX800LX400P | 492.9394
G4CA3G | SCAE.121030 | ARMADIO MONOBLOCCO CON RETRO IP56 1200HX1000LX300P | 511.4826
G4CA3H | SCAE.121040 | ARMADIO MONOBLOCCO CON RETRO IP56 1200HX1000LX400P | 559.3858
G4CA3J | SCAE.14630 | ARMADIO MONOBLOCCO CON RETRO IP56 1400HX600LX300P | 443.4909
G4CA3K | SCAE.14640 | ARMADIO MONOBLOCCO CON RETRO IP56 1400HX600LX400P | 472.8509
G4CA3L | SCAE.14830 | ARMADIO MONOBLOCCO CON RETRO IP56 1400HX800LX300P | 477.4867
G4CA3M | SCAE.14840 | ARMADIO MONOBLOCCO CON RETRO IP56 1400HX800LX400P | 514.5731
G4CA3N | SCAE.141030 | ARMADIO MONOBLOCCO CON RETRO IP56 1400HX1000LX300P | 560.931
G4CA3P | SCAE.141040 | ARMADIO MONOBLOCCO CON RETRO IP56 1400HX1000LX400P | 582.5647
G4CA3Q | SCAE.16630 | ARMADIO MONOBLOCCO CON RETRO IP56 1600HX600LX300P | 472.8509
G4CA3R | SCAE.16640 | ARMADIO MONOBLOCCO CON RETRO IP56 1600HX600LX400P | 514.5731
G4CA3S | SCAE.16830 | ARMADIO MONOBLOCCO CON RETRO IP56 1600HX800LX300P | 499.1204
G4CA3T | SCAE.16840 | ARMADIO MONOBLOCCO CON RETRO IP56 1600HX800LX400P | 557.8405
G4CA3U | SCAE.161030 | ARMADIO MONOBLOCCO CON RETRO IP56 1600HX1000LX300P | 587.2005
G4CA3V | SCAE.161040 | ARMADIO MONOBLOCCO CON RETRO IP56 1600HX1000LX400P | 639.7395
G4CA3W | SCAE.18630 | ARMADIO MONOBLOCCO CON RETRO IP56 1800HX600LX300P | 587.2005
G4CA3X | SCAE.18640 | ARMADIO MONOBLOCCO CON RETRO IP56 1800HX600LX400P | 616.5605
G4CA3Y | SCAE.18650 | ARMADIO MONOBLOCCO CON RETRO IP56 1800HX600LX500P | 645.9206
G4CA3Z | SCAE.18660 | ARMADIO MONOBLOCCO CON RETRO IP56 1800HX600LX600P | 695.369
G4CA41 | SCAE.18830 | ARMADIO MONOBLOCCO CON RETRO IP56 1800HX800LX300P | 627.3774
G4CA42 | SCAE.18840 | ARMADIO MONOBLOCCO CON RETRO IP56 1800HX800LX400P | 658.2827
G4CA43 | SCAE.18850 | ARMADIO MONOBLOCCO CON RETRO IP56 1800HX800LX500P | 706.1859
G4CA44 | SCAE.18860 | ARMADIO MONOBLOCCO CON RETRO IP56 1800HX800LX600P | 740.1817
G4CA45 | SCAE.181040 | ARMADIO MONOBLOCCO CON RETRO IP56 1800HX1000LX400P | 727.8196
G4CA46 | SCAE.181050 | ARMADIO MONOBLOCCO CON RETRO IP56 1800HX1000LX500P | 772.6323
G4CA47 | SCAE.181060 | ARMADIO MONOBLOCCO CON RETRO IP56 1800HX1000LX600P | 880.8008
G4CA48 | SCAE.181240 | ARMADIO MONOBLOCCO CON RETRO IP55 1800HX1200LX400P | 823.626
G4CA49 | SCAE.181250 | ARMADIO MONOBLOCCO CON RETRO IP55 1800HX1200LX500P | 876.165
G4CA4A | SCAE.181260 | ARMADIO MONOBLOCCO CON RETRO IP55 1800HX1200LX600P | 959.6093
G4CA4B | SCAE.20630 | ARMADIO MONOBLOCCO CON RETRO IP56 2000HX600LX300P | 666.009
G4CA4C | SCAE.20640 | ARMADIO MONOBLOCCO CON RETRO IP56 2000HX600LX400P | 681.4616
G4CA4D | SCAE.20650 | ARMADIO MONOBLOCCO CON RETRO IP56 2000HX600LX500P | 717.0027
G4CA4E | SCAE.20660 | ARMADIO MONOBLOCCO CON RETRO IP56 2000HX600LX600P | 747.908
G4CA4F | SCAE.20830 | ARMADIO MONOBLOCCO CON RETRO IP56 2000HX800LX300P | 701.5501
G4CA4G | SCAE.20840 | ARMADIO MONOBLOCCO CON RETRO IP56 2000HX800LX400P | 718.548
G4CA4H | SCAE.20850 | ARMADIO MONOBLOCCO CON RETRO IP56 2000HX800LX500P | 732.4554
G4CA4J | SCAE.20860 | ARMADIO MONOBLOCCO CON RETRO IP56 2000HX800LX600P | 747.908
G4CA4K | SCAE.201040 | ARMADIO MONOBLOCCO CON RETRO IP56 2000HX1000LX400P | 769.5417
G4CA4L | SCAE.201050 | ARMADIO MONOBLOCCO CON RETRO IP56 2000HX1000LX500P | 778.8133
G4CA4M | SCAE.201060 | ARMADIO MONOBLOCCO CON RETRO IP56 2000HX1000LX600P | 859.1671
G4CA4N | SCAE.201240 | ARMADIO MONOBLOCCO CON RETRO IP55 2000HX1200LX400P | 917.8871
G4CA4P | SCAE.201250 | ARMADIO MONOBLOCCO CON RETRO IP55 2000HX1200LX500P | 933.3398
G4CA4Q | SCAE.201260 | ARMADIO MONOBLOCCO CON RETRO IP55 2000HX1200LX600P | 999.7861
VANO CAVI COMPLETO
G4CA5N | SCVCE.18250 | VANO CAVI MONTAGGIO FIANCO 1800HX200L(P)X500P(L) | 676.8259
G4CA5P | SCVCE.18260 | VANO CAVI MONTAGGIO FIANCO 1800HX200L(P)X600P(L) | 695.369
G4CA5Q | SCVCE.18280 | VANO CAVI MONTAGGIO FIANCO 1800HX200L(P)X800P(L) | 709.2764
G4CA5R | SCVCE.20250 | VANO CAVI MONTAGGIO FIANCO 2000HX200L(P)X500P(L) | 709.2764
G4CA5S | SCVCE.20260 | VANO CAVI MONTAGGIO FIANCO 2000HX200L(P)X600P(L) | 713.9122
G4CA5T | SCVCE.20280 | VANO CAVI MONTAGGIO FIANCO 2000HX200L(P)X800P(L) | 718.548
RISALITA CAVI SENZA PORTA, PARETI LATERALI, PIASTRA DI MONTAGGIO E ZOCCOLO
G4CA64 | SCQE.1644S | RISALITA CAVI CON TETTO E FONDO 1600HX400LX400P | 449.672
G4CA65 | SCQE.1645S | RISALITA CAVI CON TETTO E FONDO 1600HX400LX500P | 469.7604
G4CA66 | SCQE.1646S | RISALITA CAVI CON TETTO E FONDO 1600HX400LX600P | 514.5731
G4CAR1 | SCQE.1833S | RISALITA CAVI CON TETTO E FONDO 1800HX300LX300P | 408.308
G4CA67 | SCQE.1834S | RISALITA CAVI CON TETTO E FONDO 1800HX300LX400P | 423.4025
G4CA68 | SCQE.1835S | RISALITA CAVI CON TETTO E FONDO 1800HX300LX500P | 434.2193
G4CA69 | SCQE.1836S | RISALITA CAVI CON TETTO E FONDO 1800HX300LX600P | 471.3057
G4CA6A | SCQE.1838S | RISALITA CAVI CON TETTO E FONDO 1800HX300LX800P | 530.0257
G4CAR2 | SCQE.1843S | RISALITA CAVI CON TETTO E FONDO 1800HX400LX300P | 419.974
G4CA6B | SCQE.1844S | RISALITA CAVI CON TETTO E FONDO 1800HX400LX400P | 423.4025
G4CA6C | SCQE.1845S | RISALITA CAVI CON TETTO E FONDO 1800HX400LX500P | 434.2193
G4CA6D | SCQE.1846S | RISALITA CAVI CON TETTO E FONDO 1800HX400LX600P | 471.3057
G4CA6E | SCQE.1848S | RISALITA CAVI CON TETTO E FONDO 1800HX400LX800P | 530.0257
G4CAR4 | SCQE.2033S | RISALITA CAVI CON TETTO E FONDO 2000HX300LX300P | 423.8626
G4CA6F | SCQE.2034S | RISALITA CAVI CON TETTO E FONDO 2000HX300LX400P | 438.8551
G4CA6G | SCQE.2035S | RISALITA CAVI CON TETTO E FONDO 2000HX300LX500P | 448.1267
G4CA6H | SCQE.2036S | RISALITA CAVI CON TETTO E FONDO 2000HX300LX600P | 497.5752
G4CA6J | SCQE.2038S | RISALITA CAVI CON TETTO E FONDO 2000HX300LX800P | 542.3878
G4CAR5 | SCQE.2043S | RISALITA CAVI CON TETTO E FONDO 2000HX400LX300P | 435.5286
G4CA6K | SCQE.2044S | RISALITA CAVI CON TETTO E FONDO 2000HX400LX400P | 438.8551
G4CA6L | SCQE.2045S | RISALITA CAVI CON TETTO E FONDO 2000HX400LX500P | 448.1267
G4CA6M | SCQE.2046S | RISALITA CAVI CON TETTO E FONDO 2000HX400LX600P | 497.5752
G4CA6N | SCQE.2048S | RISALITA CAVI CON TETTO E FONDO 2000HX400LX800P | 542.3878
G4CAR7 | SCQE.2233S | RISALITA CAVI CON TETTO E FONDO 2200HX300LX300P | 457.5642
G4CA6P | SCQE.2234S | RISALITA CAVI CON TETTO E FONDO 2200HX300LX400P | 471.3057
G4CA6Q | SCQE.2235S | RISALITA CAVI CON TETTO E FONDO 2200HX300LX500P | 471.3057
G4CA6R | SCQE.2236S | RISALITA CAVI CON TETTO E FONDO 2200HX300LX600P | 506.8468
G4CA6S | SCQE.2238S | RISALITA CAVI CON TETTO E FONDO 2200HX300LX800P | 554.75
G4CAR8 | SCQE.2243S | RISALITA CAVI CON TETTO E FONDO 2200HX400LX300P | 470.5264
G4CA6T | SCQE.2244S | RISALITA CAVI CON TETTO E FONDO 2200HX400LX400P | 471.3057
G4CA6U | SCQE.2245S | RISALITA CAVI CON TETTO E FONDO 2200HX400LX500P | 471.3057
G4CA6V | SCQE.2246S | RISALITA CAVI CON TETTO E FONDO 2200HX400LX600P | 506.8468
G4CA6W | SCQE.2248S | RISALITA CAVI CON TETTO E FONDO 2200HX400LX800P | 554.75
RISALITA CAVI CON PORTA CIECA SENZA PARETI LATERALI, PIASTRA DI MONTAGGIO E ZOCCOLO
G4CA76 | SCQE.1644 | RISALITA CAVI PORTA CIECA IP56 1600HX400LX400P | 659.8279
G4CA77 | SCQE.1645 | RISALITA CAVI PORTA CIECA IP56 1600HX400LX500P | 679.9164
G4CA78 | SCQE.1646 | RISALITA CAVI PORTA CIECA IP56 1600HX400LX600P | 724.7291
G4CARA | SCQE.1833 | RISALITA CAVI PORTA CIECA IP56 1800HX300LX300P | 625.2461
G4CARB | SCQE.1843 | RISALITA CAVI PORTA CIECA IP56 1800HX400LX300P | 636.48
G4CA79 | SCQE.1844 | RISALITA CAVI PORTA CIECA IP56 1800HX400LX400P | 636.649
G4CA7A | SCQE.1845 | RISALITA CAVI PORTA CIECA IP56 1800HX400LX500P | 647.4658
G4CA7B | SCQE.1846 | RISALITA CAVI PORTA CIECA IP56 1800HX400LX600P | 684.5522
G4CA7C | SCQE.1848 | RISALITA CAVI PORTA CIECA IP56 1800HX400LX800P | 743.2722
G4CARD | SCQE.2033 | RISALITA CAVI PORTA CIECA IP56 2000HX300LX300P | 673.342
G4CARE | SCQE.2043 | RISALITA CAVI PORTA CIECA IP56 2000HX400LX300P | 683.4
G4CA7D | SCQE.2044 | RISALITA CAVI PORTA CIECA IP56 2000HX400LX400P | 684.5522
G4CA7E | SCQE.2045 | RISALITA CAVI PORTA CIECA IP56 2000HX400LX500P | 693.8238
G4CA7F | SCQE.2046 | RISALITA CAVI PORTA CIECA IP56 2000HX400LX600P | 743.2722
G4CA7G | SCQE.2048 | RISALITA CAVI PORTA CIECA IP56 2000HX400LX800P | 788.0849
G4CARG | SCQE.2233 | RISALITA CAVI PORTA CIECA IP56 2200HX300LX300P | 746.1357
G4CARH | SCQE.2243 | RISALITA CAVI PORTA CIECA IP56 2200HX400LX300P | 753.78
G4CA7H | SCQE.2245 | RISALITA CAVI PORTA CIECA IP56 2200HX400LX500P | 755.6343
G4CA7J | SCQE.2246 | RISALITA CAVI PORTA CIECA IP56 2200HX400LX600P | 791.1754
G4CA7K | SCQE.2248 | RISALITA CAVI PORTA CIECA IP56 2200HX400LX800P | 839.0786
ARMADI COMPONIBILI STRUTTURA
G4CA7W | SCQE.1464S | STRUTTURA ARMADIO COMPONIBILE CON TETTO E FONDO 1400HX600LX400P | 486.7583
G4CA7X | SCQE.1465S | STRUTTURA ARMADIO COMPONIBILE CON TETTO E FONDO 1400HX600LX500P | 494.4846
G4CA7Y | SCQE.1484S | STRUTTURA ARMADIO COMPONIBILE CON TETTO E FONDO 1400HX800LX400P | 508.392
G4CA7Z | SCQE.1485S | STRUTTURA ARMADIO COMPONIBILE CON TETTO E FONDO 1400HX800LX500P | 526.9352
G4CA81 | SCQE.14124S | STRUTTURA ARMADIO COMPONIBILE CON TETTO E FONDO 1400HX1200LX400P | 630.4679
G4CA82 | SCQE.14125S | STRUTTURA ARMADIO COMPONIBILE CON TETTO E FONDO 1400HX1200LX500P | 645.9206
G4CA83 | SCQE.14164S | STRUTTURA ARMADIO COMPONIBILE CON TETTO E FONDO 1400HX1600LX400P | 764.9059
G4CA84 | SCQE.14165S | STRUTTURA ARMADIO COMPONIBILE CON TETTO E FONDO 1400HX1600LX500P | 780.3586
G4CA85 | SCQE.1664S | STRUTTURA ARMADIO COMPONIBILE CON TETTO E FONDO 1600HX600LX400P | 469.7604
G4CA86 | SCQE.1665S | STRUTTURA ARMADIO COMPONIBILE CON TETTO E FONDO 1600HX600LX500P | 486.7583
G4CA87 | SCQE.1666S | STRUTTURA ARMADIO COMPONIBILE CON TETTO E FONDO 1600HX600LX600P | 534.6615
G4CA88 | SCQE.1684S | STRUTTURA ARMADIO COMPONIBILE CON TETTO E FONDO 1600HX800LX400P | 505.3015
G4CA89 | SCQE.1685S | STRUTTURA ARMADIO COMPONIBILE CON TETTO E FONDO 1600HX800LX500P | 523.8447
G4CA8A | SCQE.1686S | STRUTTURA ARMADIO COMPONIBILE CON TETTO E FONDO 1600HX800LX600P | 553.2047
G4CA8B | SCQE.16104S | STRUTTURA ARMADIO COMPONIBILE CON TETTO E FONDO 1600HX1000LX400P | 557.8405
G4CA8C | SCQE.16105S | STRUTTURA ARMADIO COMPONIBILE CON TETTO E FONDO 1600HX1000LX500P | 568.6573
G4CA8D | SCQE.16106S | STRUTTURA ARMADIO COMPONIBILE CON TETTO E FONDO 1600HX1000LX600P | 672.1901
G4CA8E | SCQE.16124S | STRUTTURA ARMADIO COMPONIBILE CON TETTO E FONDO 1600HX1200LX400P | 602.6532
G4CA8F | SCQE.16125S | STRUTTURA ARMADIO COMPONIBILE CON TETTO E FONDO 1600HX1200LX500P | 618.1058
G4CA8G | SCQE.16126S | STRUTTURA ARMADIO COMPONIBILE CON TETTO E FONDO 1600HX1200LX600P | 700.0048
G4CAA3 | SCQE.1863S | STRUTTURA ARMADIO COMPONIBILE CON TETTO E FONDO 1800HX600LX300P | 459.6187
G4CA8H | SCQE.1864S | STRUTTURA ARMADIO COMPONIBILE CON TETTO E FONDO 1800HX600LX400P | 472.8509
G4CA8J | SCQE.1865S | STRUTTURA ARMADIO COMPONIBILE CON TETTO E FONDO 1800HX600LX500P | 491.3941
G4CA8K | SCQE.1866S | STRUTTURA ARMADIO COMPONIBILE CON TETTO E FONDO 1800HX600LX600P | 536.2068
G4CA8L | SCQE.1868S | STRUTTURA ARMADIO COMPONIBILE CON TETTO E FONDO 1800HX600LX800P | 642.83
G4CARJ | SCQE.1883S | STRUTTURA ARMADIO COMPONIBILE CON TETTO E FONDO 1800HX800LX300P | 495.2573
G4CA8M | SCQE.1884S | STRUTTURA ARMADIO COMPONIBILE CON TETTO E FONDO 1800HX800LX400P | 508.392
G4CA8N | SCQE.1885S | STRUTTURA ARMADIO COMPONIBILE CON TETTO E FONDO 1800HX800LX500P | 525.3899
G4CA8P | SCQE.1886S | STRUTTURA ARMADIO COMPONIBILE CON TETTO E FONDO 1800HX800LX600P | 557.8405
G4CA8Q | SCQE.1888S | STRUTTURA ARMADIO COMPONIBILE CON TETTO E FONDO 1800HX800LX800P | 656.7374
G4CA8R | SCQE.18104S | STRUTTURA ARMADIO COMPONIBILE CON TETTO E FONDO 1800HX1000LX400P | 560.931
G4CA8S | SCQE.18105S | STRUTTURA ARMADIO COMPONIBILE CON TETTO E FONDO 1800HX1000LX500P | 571.7479
G4CA8T | SCQE.18106S | STRUTTURA ARMADIO COMPONIBILE CON TETTO E FONDO 1800HX1000LX600P | 676.8259
G4CA8U | SCQE.18108S | STRUTTURA ARMADIO COMPONIBILE CON TETTO E FONDO 1800HX1000LX800P | 761.8154
G4CA8V | SCQE.18124S | STRUTTURA ARMADIO COMPONIBILE CON TETTO E FONDO 1800HX1200LX400P | 607.289
G4CA8W | SCQE.18125S | STRUTTURA ARMADIO COMPONIBILE CON TETTO E FONDO 1800HX1200LX500P | 613.47
G4CA8X | SCQE.18126S | STRUTTURA ARMADIO COMPONIBILE CON TETTO E FONDO 1800HX1200LX600P | 693.8238
G4CA8Y | SCQE.18128S | STRUTTURA ARMADIO COMPONIBILE CON TETTO E FONDO 1800HX1200LX800P | 811.2639
G4CARL | SCQE.2063S | STRUTTURA ARMADIO COMPONIBILE CON TETTO E FONDO 2000HX600LX300P | 500.4569
G4CA8Z | SCQE.2064S | STRUTTURA ARMADIO COMPONIBILE CON TETTO E FONDO 2000HX600LX400P | 513.0278
G4CA91 | SCQE.2065S | STRUTTURA ARMADIO COMPONIBILE CON TETTO E FONDO 2000HX600LX500P | 530.0257
G4CA92 | SCQE.2066S | STRUTTURA ARMADIO COMPONIBILE CON TETTO E FONDO 2000HX600LX600P | 560.931
G4CA93 | SCQE.2068S | STRUTTURA ARMADIO COMPONIBILE CON TETTO E FONDO 2000HX600LX800P | 667.5543
G4CARM | SCQE.2083S | STRUTTURA ARMADIO COMPONIBILE CON TETTO E FONDO 2000HX800LX300P | 522.555
G4CA94 | SCQE.2084S | STRUTTURA ARMADIO COMPONIBILE CON TETTO E FONDO 2000HX800LX400P | 536.2068
G4CA95 | SCQE.2085S | STRUTTURA ARMADIO COMPONIBILE CON TETTO E FONDO 2000HX800LX500P | 551.6594
G4CA96 | SCQE.2086S | STRUTTURA ARMADIO COMPONIBILE CON TETTO E FONDO 2000HX800LX600P | 574.8384
G4CA97 | SCQE.2088S | STRUTTURA ARMADIO COMPONIBILE CON TETTO E FONDO 2000HX800LX800P | 684.5522
G4CA98 | SCQE.20104S | STRUTTURA ARMADIO COMPONIBILE CON TETTO E FONDO 2000HX1000LX400P | 574.8384
G4CA99 | SCQE.20105S | STRUTTURA ARMADIO COMPONIBILE CON TETTO E FONDO 2000HX1000LX500P | 587.2005
G4CA9A | SCQE.20106S | STRUTTURA ARMADIO COMPONIBILE CON TETTO E FONDO 2000HX1000LX600P | 664.4637
G4CA9B | SCQE.20108S | STRUTTURA ARMADIO COMPONIBILE CON TETTO E FONDO 2000HX1000LX800P | 744.8175
G4CA9C | SCQE.20124S | STRUTTURA ARMADIO COMPONIBILE CON TETTO E FONDO 2000HX1200LX400P | 641.2848
G4CA9D | SCQE.20125S | STRUTTURA ARMADIO COMPONIBILE CON TETTO E FONDO 2000HX1200LX500P | 652.1016
G4CA9E | SCQE.20126S | STRUTTURA ARMADIO COMPONIBILE CON TETTO E FONDO 2000HX1200LX600P | 715.4575
G4CA9F | SCQE.20128S | STRUTTURA ARMADIO COMPONIBILE CON TETTO E FONDO 2000HX1200LX800P | 811.2639
G4CA9G | SCQE.20144S | STRUTTURA ARMADIO COMPONIBILE CON TETTO E FONDO 2000HX1400LX400P | 767.9965
G4CA9H | SCQE.20145S | STRUTTURA ARMADIO COMPONIBILE CON TETTO E FONDO 2000HX1400LX500P | 781.9038
G4CA9J | SCQE.20146S | STRUTTURA ARMADIO COMPONIBILE CON TETTO E FONDO 2000HX1400LX600P | 845.2597
G4CA9K | SCQE.20148S | STRUTTURA ARMADIO COMPONIBILE CON TETTO E FONDO 2000HX1400LX800P | 939.5208
G4CA9L | SCQE.20164S | STRUTTURA ARMADIO COMPONIBILE CON TETTO E FONDO 2000HX1600LX400P | 848.3502
G4CA9M | SCQE.20165S | STRUTTURA ARMADIO COMPONIBILE CON TETTO E FONDO 2000HX1600LX500P | 862.2576
G4CA9N | SCQE.20166S | STRUTTURA ARMADIO COMPONIBILE CON TETTO E FONDO 2000HX1600LX600P | 927.1587
G4CA9P | SCQE.20168S | STRUTTURA ARMADIO COMPONIBILE CON TETTO E FONDO 2000HX1600LX800P | 1019.8746
G4CARP | SCQE.2263S | STRUTTURA ARMADIO COMPONIBILE CON TETTO E FONDO 2200HX600LX300P | 540.7534
G4CARQ | SCQE.2264S | STRUTTURA ARMADIO COMPONIBILE CON TETTO E FONDO 2200HX600LX400P | 562.02
G4CA9Q | SCQE.2265S | STRUTTURA ARMADIO COMPONIBILE CON TETTO E FONDO 2200HX600LX500P | 564.0215
G4CA9R | SCQE.2266S | STRUTTURA ARMADIO COMPONIBILE CON TETTO E FONDO 2200HX600LX600P | 594.9268
G4CA9S | SCQE.2268S | STRUTTURA ARMADIO COMPONIBILE CON TETTO E FONDO 2200HX600LX800P | 698.4596
G4CARR | SCQE.2283S | STRUTTURA ARMADIO COMPONIBILE CON TETTO E FONDO 2200HX800LX300P | 556.3521
G4CAA4 | SCQE.2284S | STRUTTURA ARMADIO COMPONIBILE CON TETTO E FONDO 2200HX800LX400P | 562.3906
G4CA9T | SCQE.2285S | STRUTTURA ARMADIO COMPONIBILE CON TETTO E FONDO 2200HX800LX500P | 560.931
G4CA9U | SCQE.2286S | STRUTTURA ARMADIO COMPONIBILE CON TETTO E FONDO 2200HX800LX600P | 602.6532
G4CA9V | SCQE.2288S | STRUTTURA ARMADIO COMPONIBILE CON TETTO E FONDO 2200HX800LX800P | 721.6385
G4CA9W | SCQE.22105S | STRUTTURA ARMADIO COMPONIBILE CON TETTO E FONDO 2200HX1000LX500P | 635.1037
G4CA9X | SCQE.22106S | STRUTTURA ARMADIO COMPONIBILE CON TETTO E FONDO 2200HX1000LX600P | 701.5501
G4CA9Y | SCQE.22108S | STRUTTURA ARMADIO COMPONIBILE CON TETTO E FONDO 2200HX1000LX800P | 758.7249
G4CA9Z | SCQE.22125S | STRUTTURA ARMADIO COMPONIBILE CON TETTO E FONDO 2200HX1200LX500P | 721.6385
G4CAA1 | SCQE.22126S | STRUTTURA ARMADIO COMPONIBILE CON TETTO E FONDO 2200HX1200LX600P | 772.6323
G4CAA2 | SCQE.22128S | STRUTTURA ARMADIO COMPONIBILE CON TETTO E FONDO 2200HX1200LX800P | 809.7186
ARMADI COMPONIBILI CON PORTA CIECA SENZA PARETI LATERALI, PIASTRA DI MONTAGGIO E ZOCCOLO
G4CAAE | SCQE.1464 | ARMADIO COMPONIBILE PORTA CIECA IP56 1400HX600LX400P | 706.1859
G4CAAF | SCQE.1465 | ARMADIO COMPONIBILE PORTA CIECA IP56 1400HX600LX500P | 712.3669
G4CAAG | SCQE.1484 | ARMADIO COMPONIBILE PORTA CIECA IP56 1400HX800LX400P | 761.8154
G4CAAH | SCQE.1485 | ARMADIO COMPONIBILE PORTA CIECA IP56 1400HX800LX500P | 780.3586
G4CAAJ | SCQE.14124 | ARMADIO COMPONIBILE PORTA CIECA IP55 1400HX1200LX400P | 1070.8683
G4CAAK | SCQE.14125 | ARMADIO COMPONIBILE PORTA CIECA IP55 1400HX1200LX500P | 1084.7757
G4CAAL | SCQE.14164 | ARMADIO COMPONIBILE PORTA CIECA IP55 1400HX1600LX400P | 1339.7443
G4CAAM | SCQE.14165 | ARMADIO COMPONIBILE PORTA CIECA IP55 1400HX1600LX500P | 1353.6517
G4CAAN | SCQE.1664 | ARMADIO COMPONIBILE PORTA CIECA IP56 1600HX600LX400P | 706.1859
G4CAAP | SCQE.1665 | ARMADIO COMPONIBILE PORTA CIECA IP56 1600HX600LX500P | 723.1838
G4CAAQ | SCQE.1666 | ARMADIO COMPONIBILE PORTA CIECA IP56 1600HX600LX600P | 769.5417
G4CAAR | SCQE.1684 | ARMADIO COMPONIBILE PORTA CIECA IP56 1600HX800LX400P | 775.7228
G4CAAS | SCQE.1685 | ARMADIO COMPONIBILE PORTA CIECA IP56 1600HX800LX500P | 792.7207
G4CAAT | SCQE.1686 | ARMADIO COMPONIBILE PORTA CIECA IP56 1600HX800LX600P | 822.0807
G4CAAU | SCQE.16104 | ARMADIO COMPONIBILE PORTA CIECA IP56 1600HX1000LX400P | 862.2576
G4CAAV | SCQE.16105 | ARMADIO COMPONIBILE PORTA CIECA IP56 1600HX1000LX500P | 873.0744
G4CAAW | SCQE.16106 | ARMADIO COMPONIBILE PORTA CIECA IP56 1600HX1000LX600P | 976.6072
G4CAAX | SCQE.16124 | ARMADIO COMPONIBILE PORTA CIECA IP55 1600HX1200LX400P | 1075.5041
G4CAAY | SCQE.16125 | ARMADIO COMPONIBILE PORTA CIECA IP55 1600HX1200LX500P | 1090.9567
G4CAAZ | SCQE.16126 | ARMADIO COMPONIBILE PORTA CIECA IP55 1600HX1200LX600P | 1172.8558
G4CARU | SCQE.1863 | ARMADIO COMPONIBILE PORTA CIECA IP56 1800HX600LX300P | 708.439
G4CAB1 | SCQE.1864 | ARMADIO COMPONIBILE PORTA CIECA IP56 1800HX600LX400P | 718.548
G4CAB2 | SCQE.1865 | ARMADIO COMPONIBILE PORTA CIECA IP56 1800HX600LX500P | 735.5459
G4CAB3 | SCQE.1866 | ARMADIO COMPONIBILE PORTA CIECA IP56 1800HX600LX600P | 780.3586
G4CAB4 | SCQE.1868 | ARMADIO COMPONIBILE PORTA CIECA IP56 1800HX600LX800P | 886.9818
G4CARV | SCQE.1883 | ARMADIO COMPONIBILE PORTA CIECA IP56 1800HX800LX300P | 774.7332
G4CAB5 | SCQE.1884 | ARMADIO COMPONIBILE PORTA CIECA IP56 1800HX800LX400P | 786.5396
G4CAB6 | SCQE.1885 | ARMADIO COMPONIBILE PORTA CIECA IP56 1800HX800LX500P | 805.0828
G4CAB7 | SCQE.1886 | ARMADIO COMPONIBILE PORTA CIECA IP56 1800HX800LX600P | 835.9881
G4CAB8 | SCQE.1888 | ARMADIO COMPONIBILE PORTA CIECA IP56 1800HX800LX800P | 934.885
G4CAB9 | SCQE.18104 | ARMADIO COMPONIBILE PORTA CIECA IP56 1800HX1000LX400P | 873.0744
G4CABA | SCQE.18105 | ARMADIO COMPONIBILE PORTA CIECA IP56 1800HX1000LX500P | 883.8913
G4CABB | SCQE.18106 | ARMADIO COMPONIBILE PORTA CIECA IP56 1800HX1000LX600P | 988.9693
G4CABC | SCQE.18108 | ARMADIO COMPONIBILE PORTA CIECA IP56 1800HX1000LX800P | 1073.9588
G4CABD | SCQE.18124 | ARMADIO COMPONIBILE PORTA CIECA IP55 1800HX1200LX400P | 1086.3209
G4CABE | SCQE.18125 | ARMADIO COMPONIBILE PORTA CIECA IP55 1800HX1200LX500P | 1101.7736
G4CABF | SCQE.18126 | ARMADIO COMPONIBILE PORTA CIECA IP55 1800HX1200LX600P | 1182.1273
G4CABG | SCQE.18128 | ARMADIO COMPONIBILE PORTA CIECA IP55 1800HX1200LX800P | 1299.5674
G4CARX | SCQE.2063 | ARMADIO COMPONIBILE PORTA CIECA IP56 2000HX600LX300P | 792.9317
G4CABH | SCQE.2064 | ARMADIO COMPONIBILE PORTA CIECA IP56 2000HX600LX400P | 800.447
G4CABJ | SCQE.2065 | ARMADIO COMPONIBILE PORTA CIECA IP56 2000HX600LX500P | 817.4449
G4CABK | SCQE.2066 | ARMADIO COMPONIBILE PORTA CIECA IP56 2000HX600LX600P | 846.8049
G4CABL | SCQE.2068 | ARMADIO COMPONIBILE PORTA CIECA IP56 2000HX600LX800P | 953.4282
G4CARY | SCQE.2083 | ARMADIO COMPONIBILE PORTA CIECA IP56 2000HX800LX300P | 831.9283
G4CABM | SCQE.2084 | ARMADIO COMPONIBILE PORTA CIECA IP56 2000HX800LX400P | 839.0786
G4CABN | SCQE.2085 | ARMADIO COMPONIBILE PORTA CIECA IP56 2000HX800LX500P | 854.5313
G4CABP | SCQE.2086 | ARMADIO COMPONIBILE PORTA CIECA IP56 2000HX800LX600P | 879.2555
G4CABQ | SCQE.2088 | ARMADIO COMPONIBILE PORTA CIECA IP56 2000HX800LX800P | 988.9693
G4CABR | SCQE.20104 | ARMADIO COMPONIBILE PORTA CIECA IP56 2000HX1000LX400P | 913.2513
G4CABS | SCQE.20105 | ARMADIO COMPONIBILE PORTA CIECA IP56 2000HX1000LX500P | 924.0682
G4CABT | SCQE.20106 | ARMADIO COMPONIBILE PORTA CIECA IP56 2000HX1000LX600P | 1001.3314
G4CABU | SCQE.20108 | ARMADIO COMPONIBILE PORTA CIECA IP56 2000HX1000LX800P | 1081.6852
G4CABV | SCQE.20124 | ARMADIO COMPONIBILE PORTA CIECA IP55 2000HX1200LX400P | 1180.5821
G4CABW | SCQE.20125 | ARMADIO COMPONIBILE PORTA CIECA IP55 2000HX1200LX500P | 1191.3989
G4CABX | SCQE.20126 | ARMADIO COMPONIBILE PORTA CIECA IP55 2000HX1200LX600P | 1256.3
G4CABY | SCQE.20128 | ARMADIO COMPONIBILE PORTA CIECA IP55 2000HX1200LX800P | 1350.5612
G4CABZ | SCQE.20144 | ARMADIO COMPONIBILE PORTA CIECA IP55 2000HX1400LX400P | 1358.2875
G4CAC1 | SCQE.20145 | ARMADIO COMPONIBILE PORTA CIECA IP55 2000HX1400LX500P | 1372.1949
G4CAC2 | SCQE.20146 | ARMADIO COMPONIBILE PORTA CIECA IP55 2000HX1400LX600P | 1437.096
G4CAC3 | SCQE.20148 | ARMADIO COMPONIBILE PORTA CIECA IP55 2000HX1400LX800P | 1529.8119
G4CAC4 | SCQE.20164 | ARMADIO COMPONIBILE PORTA CIECA IP55 2000HX1600LX400P | 1491.1802
G4CAC5 | SCQE.20165 | ARMADIO COMPONIBILE PORTA CIECA IP55 2000HX1600LX500P | 1501.9971
G4CAC6 | SCQE.20166 | ARMADIO COMPONIBILE PORTA CIECA IP55 2000HX1600LX600P | 1568.4435
G4CAC7 | SCQE.20168 | ARMADIO COMPONIBILE PORTA CIECA IP55 2000HX1600LX800P | 1661.1593
G4CAS2 | SCQE.2263 | ARMADIO COMPONIBILE PORTA CIECA IP56 2200HX600LX300P | 848.8269
G4CAS3 | SCQE.2264 | ARMADIO COMPONIBILE PORTA CIECA IP56 2200HX600LX400P | 867
G4CAC8 | SCQE.2265 | ARMADIO COMPONIBILE PORTA CIECA IP56 2200HX600LX500P | 868.4387
G4CAC9 | SCQE.2266 | ARMADIO COMPONIBILE PORTA CIECA IP56 2200HX600LX600P | 897.7987
G4CACA | SCQE.2268 | ARMADIO COMPONIBILE PORTA CIECA IP56 2200HX600LX800P | 1001.3314
G4CAS5 | SCQE.2283 | ARMADIO COMPONIBILE PORTA CIECA IP56 2200HX800LX300P | 899.5225
G4CAS6 | SCQE.2284 | ARMADIO COMPONIBILE PORTA CIECA IP56 2200HX800LX400P | 904.722
G4CACB | SCQE.2285 | ARMADIO COMPONIBILE PORTA CIECA IP56 2200HX800LX500P | 897.7987
G4CACC | SCQE.2286 | ARMADIO COMPONIBILE PORTA CIECA IP56 2200HX800LX600P | 939.5208
G4CACD | SCQE.2288 | ARMADIO COMPONIBILE PORTA CIECA IP56 2200HX800LX800P | 1058.5062
G4CACE | SCQE.22105 | ARMADIO COMPONIBILE PORTA CIECA IP56 2200HX1000LX500P | 1005.9672
G4CACF | SCQE.22106 | ARMADIO COMPONIBILE PORTA CIECA IP56 2200HX1000LX600P | 1072.4136
G4CACG | SCQE.22108 | ARMADIO COMPONIBILE PORTA CIECA IP56 2200HX1000LX800P | 1129.5884
G4CACH | SCQE.22125 | ARMADIO COMPONIBILE PORTA CIECA IP55 2200HX1200LX500P | 1328.9275
G4CACJ | SCQE.22126 | ARMADIO COMPONIBILE PORTA CIECA IP55 2200HX1200LX600P | 1381.4665
G4CACK | SCQE.22128 | ARMADIO COMPONIBILE PORTA CIECA IP55 2200HX1200LX800P | 1415.4623
ARMADI COMPONIBILI CON PORTA TRASPARENTE SENZA PARETI LATERALI, PIASTRA DI MONTAGGIO E ZOCCOLO
G4CAD2 | SCQE.1464X | ARMADIO COMPONIBILE PORTA TRASPARENTE IP56 1400HX600LX400P | 899.3439
G4CAD3 | SCQE.1465X | ARMADIO COMPONIBILE PORTA TRASPARENTE IP56 1400HX600LX500P | 907.0703
G4CAD4 | SCQE.1484X | ARMADIO COMPONIBILE PORTA TRASPARENTE IP56 1400HX800LX400P | 964.2451
G4CAD5 | SCQE.1485X | ARMADIO COMPONIBILE PORTA TRASPARENTE IP56 1400HX800LX500P | 982.7882
G4CAD6 | SCQE.1664X | ARMADIO COMPONIBILE PORTA TRASPARENTE IP56 1600HX600LX400P | 925.6134
G4CAD7 | SCQE.1665X | ARMADIO COMPONIBILE PORTA TRASPARENTE IP56 1600HX600LX500P | 941.0661
G4CAD8 | SCQE.1666X | ARMADIO COMPONIBILE PORTA TRASPARENTE IP56 1600HX600LX600P | 988.9693
G4CAD9 | SCQE.1684X | ARMADIO COMPONIBILE PORTA TRASPARENTE IP56 1600HX800LX400P | 1029.1462
G4CADA | SCQE.1685X | ARMADIO COMPONIBILE PORTA TRASPARENTE IP56 1600HX800LX500P | 1046.1441
G4CADB | SCQE.1686X | ARMADIO COMPONIBILE PORTA TRASPARENTE IP56 1600HX800LX600P | 1075.5041
G4CADC | SCQE.16104X | ARMADIO COMPONIBILE PORTA TRASPARENTE IP56 1600HX1000LX400P | 1148.1315
G4CADD | SCQE.16105X | ARMADIO COMPONIBILE PORTA TRASPARENTE IP56 1600HX1000LX500P | 1158.9484
G4CADE | SCQE.16106X | ARMADIO COMPONIBILE PORTA TRASPARENTE IP56 1600HX1000LX600P | 1262.4811
G4CAS8 | SCQE.1863X | ARMADIO COMPONIBILE PORTA TRASPARENTE IP56 1800HX600LX300P | 928.12
G4CADF | SCQE.1864X | ARMADIO COMPONIBILE PORTA TRASPARENTE IP56 1800HX600LX400P | 936.4303
G4CADG | SCQE.1865X | ARMADIO COMPONIBILE PORTA TRASPARENTE IP56 1800HX600LX500P | 954.9735
G4CADH | SCQE.1866X | ARMADIO COMPONIBILE PORTA TRASPARENTE IP56 1800HX600LX600P | 999.7861
G4CADJ | SCQE.1868X | ARMADIO COMPONIBILE PORTA TRASPARENTE IP56 1800HX600LX800P | 1104.8641
G4CAS9 | SCQE.1883X | ARMADIO COMPONIBILE PORTA TRASPARENTE IP56 1800HX800LX300P | 1028.2114
G4CADK | SCQE.1884X | ARMADIO COMPONIBILE PORTA TRASPARENTE IP56 1800HX800LX400P | 1039.963
G4CADL | SCQE.1885X | ARMADIO COMPONIBILE PORTA TRASPARENTE IP56 1800HX800LX500P | 1056.9609
G4CADM | SCQE.1886X | ARMADIO COMPONIBILE PORTA TRASPARENTE IP56 1800HX800LX600P | 1089.4115
G4CADN | SCQE.1888X | ARMADIO COMPONIBILE PORTA TRASPARENTE IP56 1800HX800LX800P | 1188.3084
G4CADP | SCQE.18104X | ARMADIO COMPONIBILE PORTA TRASPARENTE IP56 1800HX1000LX400P | 1158.9484
G4CADQ | SCQE.18105X | ARMADIO COMPONIBILE PORTA TRASPARENTE IP56 1800HX1000LX500P | 1172.8558
G4CADR | SCQE.18106X | ARMADIO COMPONIBILE PORTA TRASPARENTE IP56 1800HX1000LX600P | 1276.3885
G4CADS | SCQE.18108X | ARMADIO COMPONIBILE PORTA TRASPARENTE IP56 1800HX1000LX800P | 1359.8328
G4CASB | SCQE.2063X | ARMADIO COMPONIBILE PORTA TRASPARENTE IP56 2000HX600LX300P | 1010.013
G4CADT | SCQE.2064X | ARMADIO COMPONIBILE PORTA TRASPARENTE IP56 2000HX600LX400P | 1019.8746
G4CADU | SCQE.2065X | ARMADIO COMPONIBILE PORTA TRASPARENTE IP56 2000HX600LX500P | 1036.8725
G4CADV | SCQE.2066X | ARMADIO COMPONIBILE PORTA TRASPARENTE IP56 2000HX600LX600P | 1067.7778
G4CADW | SCQE.2068X | ARMADIO COMPONIBILE PORTA TRASPARENTE IP56 2000HX600LX800P | 1174.401
G4CASC | SCQE.2083X | ARMADIO COMPONIBILE PORTA TRASPARENTE IP56 2000HX800LX300P | 1085.4065
G4CADX | SCQE.2084X | ARMADIO COMPONIBILE PORTA TRASPARENTE IP56 2000HX800LX400P | 1092.502
G4CADY | SCQE.2085X | ARMADIO COMPONIBILE PORTA TRASPARENTE IP56 2000HX800LX500P | 1106.4094
G4CADZ | SCQE.2086X | ARMADIO COMPONIBILE PORTA TRASPARENTE IP56 2000HX800LX600P | 1132.6789
G4CAE1 | SCQE.2088X | ARMADIO COMPONIBILE PORTA TRASPARENTE IP56 2000HX800LX800P | 1242.3927
G4CAE2 | SCQE.20104X | ARMADIO COMPONIBILE PORTA TRASPARENTE IP56 2000HX1000LX400P | 1200.6705
G4CAE3 | SCQE.20105X | ARMADIO COMPONIBILE PORTA TRASPARENTE IP56 2000HX1000LX500P | 1209.9421
G4CAE4 | SCQE.20106X | ARMADIO COMPONIBILE PORTA TRASPARENTE IP56 2000HX1000LX600P | 1288.7506
G4CAE5 | SCQE.20108X | ARMADIO COMPONIBILE PORTA TRASPARENTE IP56 2000HX1000LX800P | 1369.1044
G4CASE | SCQE.2263X | ARMADIO COMPONIBILE PORTA TRASPARENTE IP56 2200HX600LX300P | 1068.5079
G4CASF | SCQE.2264X | ARMADIO COMPONIBILE PORTA TRASPARENTE IP56 2200HX600LX400P | 1071
G4CAE6 | SCQE.2265X | ARMADIO COMPONIBILE PORTA TRASPARENTE IP56 2200HX600LX500P | 1087.8662
G4CAE7 | SCQE.2266X | ARMADIO COMPONIBILE PORTA TRASPARENTE IP56 2200HX600LX600P | 1118.7715
G4CAE8 | SCQE.2268X | ARMADIO COMPONIBILE PORTA TRASPARENTE IP56 2200HX600LX800P | 1219.2137
G4CASG | SCQE.2283X | ARMADIO COMPONIBILE PORTA TRASPARENTE IP56 2200HX800LX300P | 1148.52
G4CASH | SCQE.2284X | ARMADIO COMPONIBILE PORTA TRASPARENTE IP56 2200HX800LX400P | 1149.54
G4CAE9 | SCQE.2285X | ARMADIO COMPONIBILE PORTA TRASPARENTE IP56 2200HX800LX500P | 1151.2221
G4CAEA | SCQE.2286X | ARMADIO COMPONIBILE PORTA TRASPARENTE IP56 2200HX800LX600P | 1192.9442
G4CAEB | SCQE.2288X | ARMADIO COMPONIBILE PORTA TRASPARENTE IP56 2200HX800LX800P | 1311.9296
G4CAEC | SCQE.22105X | ARMADIO COMPONIBILE PORTA TRASPARENTE IP56 2200HX1000LX500P | 1293.3864
G4CAED | SCQE.22106X | ARMADIO COMPONIBILE PORTA TRASPARENTE IP56 2200HX1000LX600P | 1358.2875
G4CAEE | SCQE.22108X | ARMADIO COMPONIBILE PORTA TRASPARENTE IP56 2200HX1000LX800P | 1415.4623
ARMADI PORTA COMPUTER SENZA PARETI LATERALI, PIASTRA DI MONTAGGIO E ZOCCOLO
G4CAF9 | SCQEC.1666 | ARMADIO PORTA COMPUTER 1600HX600LX600 | 1520.5403
G4CAFA | SCQEC.1668 | ARMADIO PORTA COMPUTER 1600HX600LX800 | 1627.1635
G4CAFB | SCQEC.1866 | ARMADIO PORTA COMPUTER 1800HX600LX600 | 1535.9929
G4CAFC | SCQEC.1868 | ARMADIO PORTA COMPUTER 1800HX600LX800 | 1642.6162
G4CAFD | SCQEC.1886 | ARMADIO PORTA COMPUTER 1800HX800LX600 | 1653.433
G4CAFE | SCQEC.1888 | ARMADIO PORTA COMPUTER 1800HX800LX800 | 1752.3299
G4CAFF | SCQEC.2066 | ARMADIO PORTA COMPUTER 2000HX600LX600 | 1713.6983
G4CAFG | SCQEC.2068 | ARMADIO PORTA COMPUTER 2000HX600LX800 | 1820.3216
G4CAFH | SCQEC.2086 | ARMADIO PORTA COMPUTER 2000HX800LX600 | 1854.3174
G4CAFJ | SCQEC.2088 | ARMADIO PORTA COMPUTER 2000HX800LX800 | 1964.0312
PULPITO COMPATTO
G4CALF | SPN.600 | PULPITO COMPATTO IP55 600L | 619.6511
G4CALG | SPN.800 | PULPITO COMPATTO IP55 800L | 707.7311
G4CALH | SPN.1000 | PULPITO COMPATTO IP55 1000L | 890.0724
G4CALJ | SPN.1200 | PULPITO COMPATTO IP55 1200L | 950.3377
G4CALK | SPN.1600 | PULPITO COMPATTO IP55 1600L | 1256.3
G4CALL | SPN.2000 | PULPITO COMPATTO IP55 2000L | 1563.8077
CASSE PULPITI COMPONIBILI
G4CALS | SCPC.600 | CASSA PULPITO COMPONIBILE 600L | 358.5014
G4CALT | SCPC.800 | CASSA PULPITO COMPONIBILE 800L | 407.9498
G4CALU | SCPC.1000 | CASSA PULPITO COMPONIBILE 1000L | 469.7604
G4CALV | SCPC.1200 | CASSA PULPITO COMPONIBILE 1200L | 567.1121
G4CALW | SCPC.1600 | CASSA PULPITO COMPONIBILE 1600L | 764.9059
G4CAM2 | SCPV.600 | CASSA PULPITO COMPONIBILE VIDEO 600L | 506.8468
G4CAM3 | SCPV.800 | CASSA PULPITO COMPONIBILE VIDEO 800L | 519.2089
G4CAM4 | SCPV.1000 | CASSA PULPITO COMPONIBILE VIDEO 1000L | 579.4742
G4CAM5 | SCPV.1200 | CASSA PULPITO COMPONIBILE VIDEO 1200L | 689.188
G4CAM6 | SCPV.1600 | CASSA PULPITO COMPONIBILE VIDEO 1600L | 897.7987
ALZATE PULPITI COMPONIBILI
G4CAMB | SAPC.600 | ALZATA PULPITO COMPONIBILE 600L | 298.236
G4CAMC | SAPC.800 | ALZATA PULPITO COMPONIBILE 800L | 322.9603
G4CAMD | SAPC.1000 | ALZATA PULPITO COMPONIBILE 1000L | 369.3182
G4CAME | SAPC.1200 | ALZATA PULPITO COMPONIBILE 1200L | 418.7667
G4CAMF | SAPC.1600 | ALZATA PULPITO COMPONIBILE 1600L | 506.8468
G4CAMK | SAPV.600 | ALZATA PULPITO VIDEO 600L | 432.6741
G4CAML | SAPV.800 | ALZATA PULPITO VIDEO 800L | 445.0362
G4CAMM | SAPV.1000 | ALZATA PULPITO VIDEO 1000L | 506.8468
G4CAMN | SAPV.1200 | ALZATA PULPITO VIDEO 1200L | 579.4742
G4CAMP | SAPV.1600 | ALZATA PULPITO VIDEO 1600L | 678.3711
MENSOLE PULPITI COMPONIBILI
G4CAMU | SMPC.600 | MENSOLA PULPITO COMPONIBILE 600L | 395.5877
G4CAMV | SMPC.800 | MENSOLA PULPITO COMPONIBILE 800L | 407.9498
G4CAMW | SMPC.1000 | MENSOLA PULPITO COMPONIBILE 1000L | 457.3983
G4CAMX | SMPC.1200 | MENSOLA PULPITO COMPONIBILE 1200L | 506.8468
G4CAMY | SMPC.1600 | MENSOLA PULPITO COMPONIBILE 1600L | 604.1984
G4CAN4 | SMPV.600 | MENSOLA INTERMEDIA PULPITO COMPONIBILE VIDEO 600L | 420.3119
G4CAN5 | SMPV.800 | MENSOLA INTERMEDIA PULPITO COMPONIBILE VIDEO 800L | 432.6741
G4CAN6 | SMPV.1000 | MENSOLA INTERMEDIA PULPITO COMPONIBILE VIDEO 1000L | 482.1225
G4CAN7 | SMPV.1200 | MENSOLA INTERMEDIA PULPITO COMPONIBILE VIDEO 1200L | 530.0257
G4CAN8 | SMPV.1600 | MENSOLA INTERMEDIA PULPITO COMPONIBILE VIDEO 1600L | 653.6469
PARETI LATERALI PER ARMADI
G5CA1D | SLE.1442 | COPPIA FIANCHI ARMADI 1400HX400P | 148.3454
G5CA1E | SLE.1452 | COPPIA FIANCHI ARMADI 1400HX500P | 154.5265
G5CA1F | SLE.1642 | COPPIA FIANCHI ARMADI 1600HX400P | 149.8907
G5CA1G | SLE.1652 | COPPIA FIANCHI ARMADI 1600HX500P | 157.617
G5CA1H | SLE.1662 | COPPIA FIANCHI ARMADI 1600HX600P | 219.4276
G5CA1W | SLE.1832 | COPPIA FIANCHI ARMADI 1800HX300P | 158.5711
G5CA1J | SLE.1842 | COPPIA FIANCHI ARMADI 1800HX400P | 152.9812
G5CA1K | SLE.1852 | COPPIA FIANCHI ARMADI 1800HX500P | 165.3433
G5CA1L | SLE.1862 | COPPIA FIANCHI ARMADI 1800HX600P | 220.9728
G5CA1M | SLE.1882 | COPPIA FIANCHI ARMADI 1800HX800P | 276.6023
G5CA1X | SLE.2032 | COPPIA FIANCHI ARMADI 2000HX300P | 185.64
G5CA1N | SLE.2042 | COPPIA FIANCHI ARMADI 2000HX400P | 186.977
G5CA1P | SLE.2052 | COPPIA FIANCHI ARMADI 2000HX500P | 197.7939
G5CA1Q | SLE.2062 | COPPIA FIANCHI ARMADI 2000HX600P | 236.4255
G5CA1R | SLE.2082 | COPPIA FIANCHI ARMADI 2000HX800P | 298.236
G5CA1Y | SLE.2232 | COPPIA FIANCHI ARMADI 2200HX300P | 224.1756
G5CA1V | SLE.2242 | COPPIA FIANCHI ARMADI 2200HX400P | 226.9546
G5CA1S | SLE.2252 | COPPIA FIANCHI ARMADI 2200HX500P | 236.4255
G5CA1T | SLE.2262 | COPPIA FIANCHI ARMADI 2200HX600P | 261.1497
G5CA1U | SLE.2282 | COPPIA FIANCHI ARMADI 2200HX800P | 326.0508
PORTE LATERALI PER ARMADI
G5CA26 | SCPLE.1850 | PORTA LATERALE PER ARMADI 1800HX500P | 241.0613
G5CA27 | SCPLE.1860 | PORTA LATERALE PER ARMADI 1800HX600P | 244.1518
G5CA28 | SCPLE.1880 | PORTA LATERALE PER ARMADI 1800HX800P | 259.6044
G5CA29 | SCPLE.2050 | PORTA LATERALE PER ARMADI 2000HX500P | 261.1497
G5CA2A | SCPLE.2060 | PORTA LATERALE PER ARMADI 2000HX600P | 264.2402
G5CA2B | SCPLE.2080 | PORTA LATERALE PER ARMADI 2000HX800P | 194.7033
G5CA2C | SCPLE.2250 | PORTA LATERALE PER ARMADI 2200HX500P | 268.876
G5CA2D | SCPLE.2260 | PORTA LATERALE PER ARMADI 2200HX600P | 271.9666
G5CA2E | SCPLE.2280 | PORTA LATERALE PER ARMADI 2200HX800P | 288.9645
PIASTRE DI MONTAGGIO PER ARMADI
G5CA2Q | SCPCE.8120 | PIASTRA DI MONTAGGIO PER ARMADI 800HX1200L | 100.4422
G5CA2R | SCPCE.8140 | PIASTRA DI MONTAGGIO PER ARMADI 800HX1400L | 118.9854
G5CA2S | SCPCE.8160 | PIASTRA DI MONTAGGIO PER ARMADI 800HX1600L | 131.3475
G5CA2T | SCPCE.8180 | PIASTRA DI MONTAGGIO PER ARMADI 800HX1800L | 146.8001
G5CA2U | SCPCE.8200 | PIASTRA DI MONTAGGIO PER ARMADI 800HX2000L | 171.5244
G5CA2V | SPCE.1060 | PIASTRA DI MONTAGGIO PER ARMADI 1000HX600L | 72.6274
G5CA2W | SPCE.1080 | PIASTRA DI MONTAGGIO PER ARMADI 1000HX800L | 86.5348
G5CA2X | SPCE.10100 | PIASTRA DI MONTAGGIO PER ARMADI 1000HX1000L | 95.8064
G5CA2Y | SCPCE.10120 | PIASTRA DI MONTAGGIO PER ARMADI 1000HX1200L | 117.4401
G5CA2Z | SCPCE.10140 | PIASTRA DI MONTAGGIO PER ARMADI 1000HX1400L | 134.438
G5CA31 | SCPCE.10160 | PIASTRA DI MONTAGGIO PER ARMADI 1000HX1600L | 154.5265
G5CA32 | SCPCE.10180 | PIASTRA DI MONTAGGIO PER ARMADI 1000HX1800L | 177.7054
G5CA33 | SCPCE.10200 | PIASTRA DI MONTAGGIO PER ARMADI 1000HX2000L | 207.0654
G5CA34 | SPCE.1260 | PIASTRA DI MONTAGGIO PER ARMADI 1200HX600 | 80.3538
G5CA35 | SPCE.1280 | PIASTRA DI MONTAGGIO PER ARMADI 1200HX800L | 100.4422
G5CA36 | SPCE.12100 | PIASTRA DI MONTAGGIO PER ARMADI 1200HX1000L | 117.4401
G5CA37 | SPCE.1460 | PIASTRA DI MONTAGGIO PER ARMADI 1400HX600L | 86.5348
G5CA38 | SPCE.1480 | PIASTRA DI MONTAGGIO PER ARMADI 1400HX800L | 118.9854
G5CA39 | SPCE.14100 | PIASTRA DI MONTAGGIO PER ARMADI 1400HX1000L | 134.438
G5CA3A | SPCE.14120 | PIASTRA DI MONTAGGIO PER ARMADI 1400HX1200L | 185.4317
G5CA3B | SPCE.14160 | PIASTRA DI MONTAGGIO PER ARMADI 1400HX1600L | 222.5181
G5CA3C | SPCE.1640 | PIASTRA DI MONTAGGIO PER ARMADI 1600HX400L | 80.3538
G5CA3D | SPCE.1660 | PIASTRA DI MONTAGGIO PER ARMADI 1600HX600L | 103.5327
G5CA3E | SPCE.1680 | PIASTRA DI MONTAGGIO PER ARMADI 1600HX800L | 131.3475
G5CA3F | SPCE.16100 | PIASTRA DI MONTAGGIO PER ARMADI 1600HX1000L | 154.5265
G5CA3G | SPCE.16120 | PIASTRA DI MONTAGGIO PER ARMADI 1600HX1200L | 186.977
G5CA3H | SPCE.1830 | PIASTRA DI MONTAGGIO PER ARMADI 1800HX300L | 86.5348
G5CA3J | SPCE.1840 | PIASTRA DI MONTAGGIO PER ARMADI 1800HX400L | 86.5348
G5CA3K | SPCE.1860 | PIASTRA DI MONTAGGIO PER ARMADI 1800HX600L | 117.4401
G5CA3L | SPCE.1880 | PIASTRA DI MONTAGGIO PER ARMADI 1800HX800L | 146.8001
G5CA3M | SPCE.18100 | PIASTRA DI MONTAGGIO PER ARMADI 1800HX1000L | 177.7054
G5CA3N | SPCE.18120 | PIASTRA DI MONTAGGIO PER ARMADI 1800HX1200L | 207.0654
G5CA3P | SPCE.2030 | PIASTRA DI MONTAGGIO PER ARMADI 2000HX300L | 103.5327
G5CA3Q | SPCE.2040 | PIASTRA DI MONTAGGIO PER ARMADI 2000HX400L | 103.5327
G5CA3R | SPCE.2060 | PIASTRA DI MONTAGGIO PER ARMADI 2000HX600L | 132.8927
G5CA3S | SPCE.2080 | PIASTRA DI MONTAGGIO PER ARMADI 2000HX800L | 171.5244
G5CA3T | SPCE.20100 | PIASTRA DI MONTAGGIO PER ARMADI 2000HX1000L | 207.0654
G5CA3U | SPCE.20120 | PIASTRA DI MONTAGGIO PER ARMADI 2000HX1200L | 247.2423
G5CA3V | SPCE.20140 | PIASTRA DI MONTAGGIO PER ARMADI 2000HX1400L | 284.3287
G5CA3W | SPCE.20160 | PIASTRA DI MONTAGGIO PER ARMADI 2000HX1600L | 322.9603
G5CA3X | SPCE.2230 | PIASTRA DI MONTAGGIO PER ARMADI 2200HX300L | 117.4401
G5CA3Y | SPCE.2240 | PIASTRA DI MONTAGGIO PER ARMADI 2200HX400L | 117.4401
G5CA3Z | SPCE.2260 | PIASTRA DI MONTAGGIO PER ARMADI 2200HX600L | 148.3454
G5CA41 | SPCE.2280 | PIASTRA DI MONTAGGIO PER ARMADI 2200HX800L | 186.977
G5CA42 | SPCE.22100 | PIASTRA DI MONTAGGIO PER ARMADI 2200HX1000L | 233.3349
G5CA43 | SPCE.22120 | PIASTRA DI MONTAGGIO PER ARMADI 2200HX1200L | 278.1476
G5CA4M | SAE.05 | KIT SUPPLEMENTARE PER PIASTRA DI MONTAGGIO | 22.4063
G5CA4N | SAE.06 | KIT PER PIASTRA DI MONTAGGIO ARRETRATA PER ARMADI | 22.4063
G5CA4X | SPSP.1860 | PIASTRA DI MONTAGGIO SUPPLEMENTARE PER ARMADI 1800HX600L | 117.4401
G5CA4Y | SPSP.1880 | PIASTRA DI MONTAGGIO SUPPLEMENTARE PER ARMADI 1800HX800L | 146.8001
G5CA4Z | SPSP.18100 | PIASTRA DI MONTAGGIO SUPPLEMENTARE PER ARMADI 1800HX1000L | 177.7054
G5CA51 | SPSP.18120 | PIASTRA DI MONTAGGIO SUPPLEMENTARE PER ARMADI 1800HX1200L | 207.0654
G5CA52 | SPSP.2060 | PIASTRA DI MONTAGGIO SUPPLEMENTARE PER ARMADI 2000HX600L | 132.8927
G5CA53 | SPSP.2080 | PIASTRA DI MONTAGGIO SUPPLEMENTARE PER ARMADI 2000HX800L | 171.5244
G5CA54 | SPSP.20100 | PIASTRA DI MONTAGGIO SUPPLEMENTARE PER ARMADI 2000HX1000L | 207.0654
G5CA55 | SPSP.20120 | PIASTRA DI MONTAGGIO SUPPLEMENTARE PER ARMADI 2000HX1200L | 247.2423
G5CA5E | SRPC.60 | RINFORZI TRASVERSALI PIASTRA DI MONTAGGIO PER ARMADI 600L | 61.8106
G5CA5F | SRPC.80 | RINFORZI TRASVERSALI PIASTRA DI MONTAGGIO PER ARMADI 800L | 75.718
G5CA5G | SRPC.100 | RINFORZI TRASVERSALI PIASTRA DI MONTAGGIO PER ARMADI 1000L | 89.6253
G5CA5H | SRPC.120 | RINFORZI TRASVERSALI PIASTRA DI MONTAGGIO PER ARMADI 1200L | 106.6233
G5CA5J | SRPC.140 | RINFORZI TRASVERSALI PIASTRA DI MONTAGGIO PER ARMADI 1400L | 120.5306
G5CA5K | SRPC.160 | RINFORZI TRASVERSALI PIASTRA DI MONTAGGIO PER ARMADI 1600L | 132.8927
G5CA5L | SRPCSE.30 | RINFORZI TRASVERSALI PER PIASTRA INSERIMENTO LATERALE | 200.8844
PIASTRE DI MONTAGGIO INSERIMENTO LATERALE PER ARMADI
G5CA71 | SPCSE.1660 | PIASTRA DI MONTAGGIO INSERIMENTO LATERALE PER ARMADI 1600HX600L | 197.7939
G5CA72 | SPCSE.1680 | PIASTRA DI MONTAGGIO INSERIMENTO LATERALE PER ARMADI 1600HX800L | 227.1539
G5CA73 | SPCSE.16100 | PIASTRA DI MONTAGGIO INSERIMENTO LATERALE PER ARMADI 1600HX1000L | 248.7876
G5CA74 | SPCSE.16120 | PIASTRA DI MONTAGGIO INSERIMENTO LATERALE PER ARMADI 1600HX1200L | 281.2381
G5CA75 | SPCSE.1860 | PIASTRA DI MONTAGGIO INSERIMENTO LATERALE PER ARMADI 1800HX600L | 211.7012
G5CA76 | SPCSE.1880 | PIASTRA DI MONTAGGIO INSERIMENTO LATERALE PER ARMADI 1800HX800L | 242.6065
G5CA77 | SPCSE.18100 | PIASTRA DI MONTAGGIO INSERIMENTO LATERALE PER ARMADI 1800HX1000L | 271.9666
G5CA78 | SPCSE.18120 | PIASTRA DI MONTAGGIO INSERIMENTO LATERALE PER ARMADI 1800HX1200L | 301.3266
G5CA79 | SPCSE.2060 | PIASTRA DI MONTAGGIO INSERIMENTO LATERALE PER ARMADI 2000HX600L | 230.2444
G5CA7A | SPCSE.2080 | PIASTRA DI MONTAGGIO INSERIMENTO LATERALE PER ARMADI 2000HX800L | 267.3308
G5CA7B | SPCSE.20100 | PIASTRA DI MONTAGGIO INSERIMENTO LATERALE PER ARMADI 2000HX1000L | 301.3266
G5CA7C | SPCSE.20120 | PIASTRA DI MONTAGGIO INSERIMENTO LATERALE PER ARMADI 2000HX1200L | 339.9582
G5CA7D | SPCSE.20140 | PIASTRA DI MONTAGGIO INSERIMENTO LATERALE PER ARMADI 2000HX1400L | 375.4993
G5CA7E | SPCSE.20160 | PIASTRA DI MONTAGGIO INSERIMENTO LATERALE PER ARMADI 2000HX1600L | 411.0404
G5CA7F | SPCSE.2260 | PIASTRA DI MONTAGGIO INSERIMENTO LATERALE PER ARMADI 2200HX600L | 242.6065
G5CA7G | SPCSE.2280 | PIASTRA DI MONTAGGIO INSERIMENTO LATERALE PER ARMADI 2200HX800L | 282.7834
G5CA7H | SPCSE.22100 | PIASTRA DI MONTAGGIO INSERIMENTO LATERALE PER ARMADI 2200HX1000L | 326.0508
G5CA7J | SPCSE.22120 | PIASTRA DI MONTAGGIO INSERIMENTO LATERALE PER ARMADI 2200HX1200L | 369.3182
PIASTRE DI MONTAGGIO MODULARI PER ARMADI
G5CA5U | SPCE.6200 | PIASTRA DI MONTAGGIO MODULARE H=200MM PER ARMADI 600L | 21.6337
G5CA5V | SPCE.6300 | PIASTRA DI MONTAGGIO MODULARE H=300MM PER ARMADI 600L | 32.4506
G5CA5W | SPCE.6400 | PIASTRA DI MONTAGGIO MODULARE H=400MM PER ARMADI 600L | 35.5411
G5CA5X | SPCE.6500 | PIASTRA DI MONTAGGIO MODULARE H=500MM PER ARMADI 600L | 49.4485
G5CA5Y | SPCE.6600 | PIASTRA DI MONTAGGIO MODULARE H=600MM PER ARMADI 600L | 50.9937
G5CA5Z | SPCE.6800 | PIASTRA DI MONTAGGIO MODULARE H=800MM PER ARMADI 600L | 69.5369
G5CA61 | SPCE.6900 | PIASTRA DI MONTAGGIO MODULARE H=900MM PER ARMADI 600L | 86.5348
G5CA62 | SPCE.61000 | PIASTRA DI MONTAGGIO MODULARE H=1000MM PER ARMADI 600L | 91.1706
G5CA63 | SPCE.8200 | PIASTRA DI MONTAGGIO MODULARE H=200MM PER ARMADI 800L | 27.8148
G5CA64 | SPCE.8300 | PIASTRA DI MONTAGGIO MODULARE H=300MM PER ARMADI 800L | 43.2674
G5CA65 | SPCE.8400 | PIASTRA DI MONTAGGIO MODULARE H=400MM PER ARMADI 800L | 44.8127
G5CA66 | SPCE.8500 | PIASTRA DI MONTAGGIO MODULARE H=500MM PER ARMADI 800L | 67.9916
G5CA67 | SPCE.8600 | PIASTRA DI MONTAGGIO MODULARE H=600MM PER ARMADI 800L | 69.5369
G5CA68 | SPCE.8800 | PIASTRA DI MONTAGGIO MODULARE H=800MM PER ARMADI 800L | 91.1706
G5CA69 | SPCE.8900 | PIASTRA DI MONTAGGIO MODULARE H=900MM PER ARMADI 800L. | 111.259
G5CA6A | SPCE.81000 | PIASTRA DI MONTAGGIO MODULARE H=1000MM PER ARMADI 800L | 117.4401
G5CA6K | SPCE.10200 | PIASTRA DI MONTAGGIO MODULARE 200H PER ARMADI 1000L | 32.4506
G5CA6L | SPCE.10300 | PIASTRA DI MONTAGGIO MODULARE 300H PER ARMADI 1000L | 52.539
G5CA6M | SPCE.10400 | PIASTRA DI MONTAGGIO MODULARE 400H PER ARMADI 1000L | 57.1748
G5CA6N | SPCE.10600 | PIASTRA DI MONTAGGIO MODULARE 600H PER ARMADI 1000L | 86.5348
G5CA6P | SPCE.10800 | PIASTRA DI MONTAGGIO MODULARE 800H PER ARMADI 1000L | 112.8043
G5CA6Q | SPCE.10900 | PIASTRA DI MONTAGGIO MODULARE 900H PER ARMADI 1000L | 132.8927
G5CA6R | SPCE.101000 | PIASTRA DI MONTAGGIO MODULARE 1000H PER ARMADI 1000L | 139.0738
TRAVERSE MONTAGGIO PIASTRE DI MONTAGGIO MODULARE PER ARMADI (CON MODULARITÀ INTERNA)
G5CB2Z | SPLE.400 | TRAVERSE LATERALE FORATE INTERNA PER ARMADI 400P (4PZ) | 50.9937
G5CB31 | SPLE.500 | TRAVERSE LATERALE FORATE INTERNA PER ARMADI 500P (4PZ) | 55.6295
G5CB32 | SPLE.600 | TRAVERSE LATERALE FORATE INTERNA PER ARMADI 600P (4PZ) | 58.7201
G5CB33 | SPLE.800 | TRAVERSE LATERALE FORATE INTERNA PER ARMADI 800P (4PZ) | 61.8106
PIASTRE DI MONTAGGIO PARZIALE PER ARMADI
G5CA7U | SPCPE.66 | PIASTRA DI MONTAGGIO PARZIALE H=600 PER ARMADIO 600L | 50.9937
G5CA7V | SPCPE.86 | PIASTRA DI MONTAGGIO PARZIALE H=800 PER ARMADIO 600L | 69.5369
G5CA7W | SPCPE.106 | PIASTRA DI MONTAGGIO PARZIALE H=1000 PER ARMADIO 600L | 91.1706
G5CA7X | SPCPE.126 | PIASTRA DI MONTAGGIO PARZIALE H=1200 PER ARMADIO 600L | 106.6233
G5CA7Y | SPCPE.68 | PIASTRA DI MONTAGGIO PARZIALE H=600 PER ARMADIO 800L | 69.5369
G5CA7Z | SPCPE.88 | PIASTRA DI MONTAGGIO PARZIALE H=800 PER ARMADIO 800L | 91.1706
G5CA81 | SPCPE.108 | PIASTRA DI MONTAGGIO PARZIALE H=1000 PER ARMADIO 800L | 117.4401
G5CA82 | SPCPE.128 | PIASTRA DI MONTAGGIO PARZIALE H=1200 PER ARMADIO 800L | 137.5285
G5CA83 | SPCPE.610 | PIASTRA DI MONTAGGIO PARZIALE H=600 PER ARMADIO 1000L | 86.5348
G5CA84 | SPCPE.810 | PIASTRA DI MONTAGGIO PARZIALE H=800 PER ARMADIO 1000L | 112.8043
G5CA85 | SPCPE.1010 | PIASTRA DI MONTAGGIO PARZIALE H=1000 PER ARMADIO 1000L | 139.0738
G5CA86 | SPCPE.1210 | PIASTRA DI MONTAGGIO PARZIALE H=1200 PER ARMADIO 1000L | 163.798
PROFILI PER MONTAGGIO PIASTRA DI MONTAGGIO PARZIALE PER ARMADI (SENZA MODULARITÀ INTERNA)
G5CB23 | SPDL.400 | PROFILI LATERALI PER ARMADI 400P (4PZ.) | 103.5327
G5CB24 | SPDL.500 | PROFILI LATERALI PER ARMADI 500P (4PZ.) | 115.8948
G5CB25 | SPDL.600 | PROFILI LATERALI PER ARMADI 600P (4PZ.) | 125.1664
G5CB26 | SPDL.800 | PROFILI LATERALI PER ARMADI 800P (4PZ.) | 162.2528
PROFILI PER MONTAGGIO PIASTRA DI MONTAGGIO PARZIALE O MODULARE PER ARMADI (SENZA MODULARITÀ INTERNA)
G5CB37 | STLE.400 | TRAVERSE LATERALI PER ARMADI 400P (4PZ.) | 43.2674
G5CB38 | STLE.500 | TRAVERSE LATERALI PER ARMADI 500P (4PZ) | 46.3579
G5CB39 | STLE.600 | TRAVERSE LATERALI PER ARMADI 600P (4PZ.) | 49.4485
G5CB3A | STLE.800 | TRAVERSE LATERALI PER ARMADI 800P (4PZ) | 52.539
KIT UNIONE PIASTRE PER ARMADI
G5CA8E | SPIE.14 | KIT UNIONE PIASTRE PER ARMADI 1400H | 60.2653
G5CA8F | SPIE.16 | KIT UNIONE PIASTRE PER ARMADI 1600H | 61.8106
G5CA8G | SPIE.18 | KIT UNIONE PIASTRE PER ARMADI 1800H | 64.9011
G5CA8H | SPIE.20 | KIT UNIONE PIASTRE PER ARMADI 2000H | 75.718
G5CA8J | SPIE.22 | KIT UNIONE PIASTRE PER ARMADI 2200H | 86.5348
ZOCCOLI PER ARMADI
G5CA8S | SZE.331 | ZOCCOLO ARMADIO 100H 300LX300P | 72.624
G5CA8U | SZE.341 | ZOCCOLO ARMADIO 100H 300LX400P | 72.6274
G5CA8V | SZE.351 | ZOCCOLO ARMADIO 100H 300LX500P | 72.6274
G5CA8W | SZE.361 | ZOCCOLO ARMADIO 100H 300LX600P | 75.718
G5CA8X | SZE.381 | ZOCCOLO ARMADIO 100H 300LX800P | 84.9895
G5CA8R | SZE.431 | ZOCCOLO ARMADIO 100H 400LX300P | 72.624
G5CA8Y | SZE.441 | ZOCCOLO ARMADIO 100H 400LX400P | 72.6274
G5CA8Z | SZE.451 | ZOCCOLO ARMADIO 100H 400LX500P | 72.6274
G5CA91 | SZE.631 | ZOCCOLO ARMADIO 100H 600LX300P | 72.6274
G5CA92 | SZE.641 | ZOCCOLO ARMADIO 100H 600LX400P | 75.718
G5CA93 | SZE.651 | ZOCCOLO ARMADIO 100H 600LX500P | 78.8085
G5CA94 | SZE.661 | ZOCCOLO ARMADIO 100H 600LX600P | 84.9895
G5CA95 | SZE.831 | ZOCCOLO ARMADIO 100H 800LX300P | 83.4443
G5CA96 | SZE.841 | ZOCCOLO ARMADIO 100H 800LX400P | 84.9895
G5CA97 | SZE.851 | ZOCCOLO ARMADIO 100H 800LX500P | 89.6253
G5CA98 | SZE.861 | ZOCCOLO ARMADIO 100H 800LX600P | 92.7159
G5CA99 | SZE.881 | ZOCCOLO ARMADIO 100H 800LX800P | 103.5327
G5CA9A | SZE.1031 | ZOCCOLO ARMADIO 100H 1000LX300P | 91.1706
G5CA9B | SZE.1041 | ZOCCOLO ARMADIO 100H 1000LX400P | 92.7159
G5CA9C | SZE.1051 | ZOCCOLO ARMADIO 100H 1000LX500P | 97.3517
G5CA9D | SZE.1061 | ZOCCOLO ARMADIO 100H 1000LX600P | 101.9875
G5CA9E | SZE.1081 | ZOCCOLO ARMADIO 100H 1000LX800P | 114.3496
G5CA9F | SZE.1241 | ZOCCOLO ARMADIO 100H 1200LX400P | 101.9875
G5CA9G | SZE.1251 | ZOCCOLO ARMADIO 100H 1200LX500P | 109.7138
G5CA9H | SZE.1261 | ZOCCOLO ARMADIO 100H 1200LX600P | 112.8043
G5CA9J | SZE.1281 | ZOCCOLO ARMADIO 100H 1200LX800P | 120.5306
G5CA9K | SZE.1441 | ZOCCOLO ARMADIO 100H 1400LX400P | 115.8948
G5CA9L | SZE.1451 | ZOCCOLO ARMADIO 100H 1400LX500P | 122.0759
G5CA9M | SZE.1461 | ZOCCOLO ARMADIO 100H 1400LX600P | 125.1664
G5CA9N | SZE.1481 | ZOCCOLO ARMADIO 100H 1400LX800P | 132.8927
G5CA9P | SZE.1641 | ZOCCOLO ARMADIO 100H 1600LX400P | 128.257
G5CA9Q | SZE.1651 | ZOCCOLO ARMADIO 100H 1600LX500P | 134.438
G5CA9R | SZE.1661 | ZOCCOLO ARMADIO 100H 1600LX600P | 137.5285
G5CA9S | SZE.1681 | ZOCCOLO ARMADIO 100H 1600LX800P | 145.2549
G5CAA7 | SZE.332 | ZOCCOLO ARMADIO 200H 300LX300P | 151.6536
G5CAA8 | SZE.342 | ZOCCOLO ARMADIO 200H 300LX400P | 156.0717
G5CAA9 | SZE.352 | ZOCCOLO ARMADIO 200H 300LX500P | 157.617
G5CAAA | SZE.362 | ZOCCOLO ARMADIO 200H 300LX600P | 163.798
G5CAAB | SZE.382 | ZOCCOLO ARMADIO 200H 300LX800P | 188.5223
G5CAA6 | SZE.432 | ZOCCOLO ARMADIO 200H 400LX300P | 156.0702
G5CAAC | SZE.442 | ZOCCOLO ARMADIO 200H 400LX400P | 156.0717
G5CAAD | SZE.452 | ZOCCOLO ARMADIO 200H 400LX500P | 157.617
G5CAAE | SZE.632 | ZOCCOLO ARMADIO 200H 600LX300P | 157.617
G5CAAF | SZE.642 | ZOCCOLO ARMADIO 200H 600LX400P | 163.798
G5CAAG | SZE.652 | ZOCCOLO ARMADIO 200H 600LX500P | 173.0696
G5CAAH | SZE.662 | ZOCCOLO ARMADIO 200H 600LX600P | 185.4317
G5CAAJ | SZE.832 | ZOCCOLO ARMADIO 200H 800LX300P | 183.8865
G5CAAK | SZE.842 | ZOCCOLO ARMADIO 200H 800LX400P | 188.5223
G5CAAL | SZE.852 | ZOCCOLO ARMADIO 200H 800LX500P | 196.2486
G5CAAM | SZE.862 | ZOCCOLO ARMADIO 200H 800LX600P | 205.5202
G5CAAN | SZE.882 | ZOCCOLO ARMADIO 200H 800LX800P | 228.6991
G5CAAP | SZE.1032 | ZOCCOLO ARMADIO 200H 1000LX300 | 197.7939
G5CAAQ | SZE.1042 | ZOCCOLO ARMADIO 200H 1000LX400P | 202.4297
G5CAAR | SZE.1052 | ZOCCOLO ARMADIO 200H 1000LX500P | 214.7918
G5CAAS | SZE.1062 | ZOCCOLO ARMADIO 200H 1000LX600P | 225.6086
G5CAAT | SZE.1082 | ZOCCOLO ARMADIO 200H 1000LX800P | 247.2423
G5CAAU | SZE.1242 | ZOCCOLO ARMADIO 200H 1200LX400P | 225.6086
G5CAAV | SZE.1252 | ZOCCOLO ARMADIO 200H 1200LX500P | 231.7897
G5CAAW | SZE.1262 | ZOCCOLO ARMADIO 200H 1200LX600P | 245.6971
G5CAAX | SZE.1282 | ZOCCOLO ARMADIO 200H 1200LX800P | 262.695
G5CAAY | SZE.1442 | ZOCCOLO ARMADIO 200H 1400LX400P | 237.9707
G5CAAZ | SZE.1452 | ZOCCOLO ARMADIO 200H 1400LX500P | 250.3328
G5CAB1 | SZE.1462 | ZOCCOLO ARMADIO 200H 1400LX600P | 259.6044
G5CAB2 | SZE.1482 | ZOCCOLO ARMADIO 200H 1400LX800P | 276.6023
G5CAB3 | SZE.1642 | ZOCCOLO ARMADIO 200H 1600LX400P | 248.7876
G5CAB4 | SZE.1652 | ZOCCOLO ARMADIO 200H 1600LX500P | 262.695
G5CAB5 | SZE.1662 | ZOCCOLO ARMADIO 200H 1600LX600P | 273.5118
G5CAB6 | SZE.1682 | ZOCCOLO ARMADIO 200H 1600LX800P | 288.9645
ZOCCOLI PER VANO CAVI
G5CABH | SZE.251 | ZOCCOLO VANO CAVI H=100 DIM. 200LX500P | 38.6316
G5CABJ | SZE.252 | ZOCCOLO VANO CAVI H=200 DIM. 200LX500P | 83.4443
G5CABK | SZE.261 | ZOCCOLO VANO CAVI H=100 DIM. 200LX600P | 43.2674
G5CABL | SZE.262 | ZOCCOLO VANO CAVI H=200 DIM. 200LX600P | 92.7159
G5CABM | SZE.281 | ZOCCOLO VANO CAVI H=100 DIM. 200LX800P | 47.9032
G5CABN | SZE.282 | ZOCCOLO VANO CAVI H=200 DIM. 200LX800P | 105.078
G5CADE | SKFP.01 | STAFFE FISSAGGIO ZOCCOLO A PAVIMENTO | 94.2611
PORTE CIECHE PER ARMADI
G5CADW | SCPE.8120 | PORTA CIECA ARMADI 800HX1200L | 247.2423
G5CADX | SCPE.8140 | PORTA CIECA ARMADI 800HX1400L | 293.6003
G5CADY | SCPE.8160 | PORTA CIECA ARMADI 800HX1600L | 349.2298
G5CADZ | SCPE.8200 | PORTA CIECA ARMADI 800HX2000L | 441.9456
G5CAE1 | SCPE.1060 | PORTA CIECA ARMADI 1000HX600L | 118.9854
G5CAE2 | SCPE.1080 | PORTA CIECA ARMADI 1000HX800L | 131.3475
G5CAE3 | SCPE.10100 | PORTA CIECA ARMADI 1000HX1000L | 156.0717
G5CAE4 | SCPE.10120 | PORTA CIECA ARMADI 1000HX1200L | 262.695
G5CAE5 | SCPE.10140 | PORTA CIECA ARMADI 1000HX1400L | 309.0529
G5CAE6 | SCPE.10160 | PORTA CIECA ARMADI 1000HX1600L | 364.6824
G5CAE7 | SCPE.10180 | PORTA CIECA ARMADI 1000HX1800L | 441.9456
G5CAE8 | SCPE.10200 | PORTA CIECA ARMADI 1000HX2000L | 472.8509
G5CAE9 | SCPE.1260 | PORTA CIECA ARMADI 1200HX600L | 131.3475
G5CAEA | SCPE.1280 | PORTA CIECA ARMADI 1200HX800L | 142.1643
G5CAEB | SCPE.12100 | PORTA CIECA ARMADI 1200HX1000L | 168.4338
G5CAEC | SCPE.1460 | PORTA CIECA ARMADI 1400HX600L | 146.8001
G5CAED | SCPE.1480 | PORTA CIECA ARMADI 1400HX800L | 165.3433
G5CAEE | SCPE.14100 | PORTA CIECA ARMADI 1400HX1000L | 180.7959
G5CAEF | SCPE.14120 | PORTA CIECA ARMADI 1400HX1200L | 293.6003
G5CAEG | SCPE.14160 | PORTA CIECA ARMADI 1400HX1600L | 395.5877
G5CAEH | SCPE.1640 | PORTA CIECA ARMADI 1600HX400L | 137.5285
G5CAEJ | SCPE.1660 | PORTA CIECA ARMADI 1600HX600L | 162.2528
G5CAEK | SCPE.1680 | PORTA CIECA ARMADI 1600HX800L | 177.7054
G5CAEL | SCPE.16100 | PORTA CIECA ARMADI 1600HX1000L | 194.7033
G5CAEM | SCPE.16120 | PORTA CIECA ARMADI 1600HX1200L | 321.415
G5CAEN | SCPE.1830 | PORTA CIECA ARMADI 1800HX300L | 139.0738
G5CAEP | SCPE.1840 | PORTA CIECA ARMADI 1800HX400L | 139.0738
G5CAEQ | SCPE.1860 | PORTA CIECA ARMADI 1800HX600L | 166.8886
G5CAER | SCPE.1880 | PORTA CIECA ARMADI 1800HX800L | 182.3412
G5CAES | SCPE.18100 | PORTA CIECA ARMADI 1800HX1000L | 199.3391
G5CAET | SCPE.18120 | PORTA CIECA ARMADI 1800HX1200L | 332.2319
G5CAEU | SCPE.2030 | PORTA CIECA ARMADI 2000HX300L | 156.0717
G5CAEV | SCPE.2040 | PORTA CIECA ARMADI 2000HX400L | 156.0717
G5CAEW | SCPE.2060 | PORTA CIECA ARMADI 2000HX600L | 186.977
G5CAEX | SCPE.2080 | PORTA CIECA ARMADI 2000HX800L | 194.7033
G5CAEY | SCPE.20100 | PORTA CIECA ARMADI 2000HX1000L | 211.7012
G5CAEZ | SCPE.20120 | PORTA CIECA ARMADI 2000HX1200L | 355.4108
G5CAF1 | SCPE.20140 | PORTA CIECA ARMADI 2000HX1400L | 389.4067
G5CAF2 | SCPE.20160 | PORTA CIECA ARMADI 2000HX1600L | 421.8572
G5CAF3 | SCPE.2230 | PORTA CIECA ARMADI 2200HX300L | 174.6149
G5CAF4 | SCPE.2240 | PORTA CIECA ARMADI 2200HX400L | 174.6149
G5CAF5 | SCPE.2260 | PORTA CIECA ARMADI 2200HX600L | 194.7033
G5CAF6 | SCPE.2280 | PORTA CIECA ARMADI 2200HX800L | 211.7012
G5CAF7 | SCPE.22100 | PORTA CIECA ARMADI 2200HX1000L | 228.6991
G5CAF8 | SCPE.22120 | PORTA CIECA ARMADI 2200HX1200L | 389.4067
G5CAFN | SCPE.1481 | PORTA CIECA A DOPPIA ANTA PER ARMADI 1400HX800L | 293.6003
G5CAFP | SCPE.1681 | PORTA CIECA A DOPPIA ANTA PER ARMADI 1600HX800L | 321.415
G5CAFQ | SCPE.16101 | PORTA CIECA A DOPPIA ANTA PER ARMADI 1600HX1000L | 321.415
G5CAFR | SCPE.1881 | PORTA CIECA A DOPPIA ANTA PER ARMADI 1800HX800L | 332.2319
G5CAFS | SCPE.18101 | PORTA CIECA A DOPPIA ANTA PER ARMADI 1800HX1000L | 332.2319
G5CAFT | SCPE.2081 | PORTA CIECA A DOPPIA ANTA PER ARMADI 2000HX800L | 355.4108
G5CAFU | SCPE.20101 | PORTA CIECA A DOPPIA ANTA PER ARMADI 2000HX1000L | 355.4108
G5CAFV | SCPE.2281 | PORTA CIECA A DOPPIA ANTA PER ARMADI 2200HX800L | 389.4067
G5CAFW | SCPE.22101 | PORTA CIECA A DOPPIA ANTA PER ARMADI 2200HX1000L | 389.4067
PORTE TRASPARENTI PER ARMADI
G5CAG9 | SCPTE.1060 | PORTA TRASPARENTE ARMADI 1000HX600L | 278.1476
G5CAGA | SCPTE.1080 | PORTA TRASPARENTE ARMADI 1000HX800L | 293.6003
G5CAGB | SCPTE.10100 | PORTA TRASPARENTE ARMADI 1000HX1000L | 326.0508
G5CAGC | SCPTE.1260 | PORTA TRASPARENTE ARMADI 1200HX600L | 293.6003
G5CAGD | SCPTE.1280 | PORTA TRASPARENTE ARMADI 1200HX800L | 312.1434
G5CAGE | SCPTE.12100 | PORTA TRASPARENTE ARMADI 1200HX1000L | 343.0487
G5CAGF | SCPTE.1460 | PORTA TRASPARENTE ARMADI 1400HX600L | 341.5035
G5CAGG | SCPTE.1480 | PORTA TRASPARENTE ARMADI 1400HX800L | 366.2277
G5CAGH | SCPTE.14100 | PORTA TRASPARENTE ARMADI 1400HX1000L | 384.7709
G5CAGJ | SCPTE.1660 | PORTA TRASPARENTE ARMADI 1600HX600L | 381.6803
G5CAGK | SCPTE.1680 | PORTA TRASPARENTE ARMADI 1600HX800L | 431.1288
G5CAGL | SCPTE.16100 | PORTA TRASPARENTE ARMADI 1600HX1000L | 482.1225
G5CAGM | SCPTE.1860 | PORTA TRASPARENTE ARMADI 1800HX600L | 386.3161
G5CAGN | SCPTE.1880 | PORTA TRASPARENTE ARMADI 1800HX800L | 435.7646
G5CAGP | SCPTE.18100 | PORTA TRASPARENTE ARMADI 1800HX1000L | 486.7583
G5CAGQ | SCPTE.2060 | PORTA TRASPARENTE ARMADI 2000HX600L | 404.8593
G5CAGR | SCPTE.2080 | PORTA TRASPARENTE ARMADI 2000HX800L | 448.1267
G5CAGS | SCPTE.20100 | PORTA TRASPARENTE ARMADI 2000HX1000L | 499.1204
G5CAGT | SCPTE.2260 | PORTA TRASPARENTE ARMADI 2200HX600L | 414.1309
G5CAGU | SCPTE.2280 | PORTA TRASPARENTE ARMADI 2200HX800L | 465.1246
G5CAGV | SCPTE.22100 | PORTA TRASPARENTE ARMADI 2200HX1000L | 514.5731
PORTE TRASPARENTI SERIGRAFATE FUMÈ PER ARMADI
G5CAH1 | SCPTED1860 | PORTA VETRO SERIGRAFATO FUME' 1800HX600L | 426.7888
G5CAH2 | SCPTED1880 | PORTA VETRO SERIGRAFATO FUME' 1800HX800L | 481.0295
G5CAH3 | SCPTED2060 | PORTA VETRO SERIGRAFATO FUME' 2000HX600L | 448.1996
G5CAH4 | SCPTED2080 | PORTA VETRO SERIGRAFATO FUME' 2000HX800L | 495.3034
PORTE INTERNE PER ARMADI
G5CAJF | SPIE.1060 | PORTA INTERNA ARMADI 1000HX600L | 118.9854
G5CAJG | SPIE.1080 | PORTA INTERNA ARMADI 1000HX800L | 142.1643
G5CAJH | SPIE.10100 | PORTA INTERNA ARMADI 1000HX1000L | 159.1622
G5CAJJ | SPIE.1260 | PORTA INTERNA ARMADI 1200HX600L | 129.8022
G5CAJK | SPIE.1280 | PORTA INTERNA ARMADI 1200HX800L | 159.1622
G5CAJL | SPIE.12100 | PORTA INTERNA ARMADI 1200HX1000L | 180.7959
G5CAJM | SPIE.1460 | PORTA INTERNA ARMADI 1400HX600L | 142.1643
G5CAJN | SPIE.1480 | PORTA INTERNA ARMADI 1400HX800L | 177.7054
G5CAJP | SPIE.14100 | PORTA INTERNA ARMADI 1400HX1000L | 199.3391
G5CAJQ | SPIE.1660 | PORTA INTERNA ARMADI 1600HX600L | 137.5285
G5CAJR | SPIE.1680 | PORTA INTERNA ARMADI 1600HX800L | 174.6149
G5CAJS | SPIE.16100 | PORTA INTERNA ARMADI 1600HX1000L | 196.2486
G5CAJT | SPIE.1860 | PORTA INTERNA ARMADI 1800HX600L | 183.8865
G5CAJU | SPIE.1880 | PORTA INTERNA ARMADI 1800HX800L | 227.1539
G5CAJV | SPIE.18100 | PORTA INTERNA ARMADI 1800HX1000L | 262.695
G5CAJW | SPIE.18120 | PORTA INTERNA ARMADI 1800HX1200L | 361.5919
G5CAJX | SPIE.2060 | PORTA INTERNA ARMADI 2000HX600L | 203.9749
G5CAJY | SPIE.2080 | PORTA INTERNA ARMADI 2000HX800L | 259.6044
G5CAJZ | SPIE.20100 | PORTA INTERNA ARMADI 2000HX1000L | 296.6908
G5CAK1 | SPIE.2260 | PORTA INTERNA ARMADI 2200HX600L | 230.2444
G5CAK2 | SPIE.2280 | PORTA INTERNA ARMADI 2200HX800L | 292.055
G5CAK3 | SPIE.22100 | PORTA INTERNA ARMADI 2200HX1000L | 332.2319
RETRO PER ARMADI
G5CAKJ | SCRE.1060 | RETRO ARMADI 1000HX600L | 67.9916
G5CAKK | SCRE.1080 | RETRO ARMADI 1000HX800L | 84.9895
G5CAKL | SCRE.10100 | RETRO ARMADI 1000HX1000L | 101.9875
G5CAKM | SCRE.1260 | RETRO ARMADI 1200HX600L | 72.6274
G5CAKN | SCRE.1280 | RETRO ARMADI 1200HX800L | 88.0801
G5CAKP | SCRE.12100 | RETRO ARMADI 1200HX1000L | 105.078
G5CAKQ | SCRE.1460 | RETRO ARMADI 1400HX600L | 74.1727
G5CAKR | SCRE.1480 | RETRO ARMADI 1400HX800L | 89.6253
G5CAKS | SCRE.14100 | RETRO ARMADI 1400HX1000L | 108.1685
G5CAKT | SCRE.14120 | RETRO ARMADI 1400HX1200L | 145.2549
G5CAKU | SCRE.14160 | RETRO ARMADI 1400HX1600L | 179.2507
G5CAKV | SCRE.1640 | RETRO ARMADI 1600HX400L | 72.6274
G5CAKW | SCRE.1660 | RETRO ARMADI 1600HX600L | 77.2632
G5CAKX | SCRE.1680 | RETRO ARMADI 1600HX800L | 92.7159
G5CAKY | SCRE.16100 | RETRO ARMADI 1600HX1000L | 111.259
G5CAKZ | SCRE.16120 | RETRO ARMADI 1600HX1200L | 151.4359
G5CAL1 | SCRE.1830 | RETRO ARMADI 1800HX300L | 74.1727
G5CAL2 | SCRE.1840 | RETRO ARMADI 1800HX400L | 74.1727
G5CAL3 | SCRE.1860 | RETRO ARMADI 1800HX600L | 80.3538
G5CAL4 | SCRE.1880 | RETRO ARMADI 1800HX800L | 95.8064
G5CAL5 | SCRE.18100 | RETRO ARMADI 1800HX1000L | 114.3496
G5CAL6 | SCRE.18120 | RETRO ARMADI 1800HX1200L | 159.1622
G5CAL7 | SCRE.2030 | RETRO ARMADI 2000HX300L | 89.6253
G5CAL8 | SCRE.2040 | RETRO ARMADI 2000HX400L | 89.6253
G5CAL9 | SCRE.2060 | RETRO ARMADI 2000HX600L | 101.9875
G5CALA | SCRE.2080 | RETRO ARMADI 2000HX800L | 111.259
G5CALB | SCRE.20100 | RETRO ARMADI 2000HX1000L | 128.257
G5CALC | SCRE.20120 | RETRO ARMADI 2000HX1200L | 186.977
G5CALD | SCRE.20140 | RETRO ARMADI 2000HX1400L | 202.4297
G5CALE | SCRE.20160 | RETRO ARMADI 2000HX1600L | 220.9728
G5CALF | SCRE.2230 | RETRO ARMADI 2200HX300L | 109.7138
G5CALG | SCRE.2240 | RETRO ARMADI 2200HX400L | 109.7138
G5CALH | SCRE.2260 | RETRO ARMADI 2200HX600L | 111.259
G5CALJ | SCRE.2280 | RETRO ARMADI 2200HX800L | 128.257
G5CALK | SCRE.22100 | RETRO ARMADI 2200HX1000L | 143.7096
G5CALL | SCRE.22120 | RETRO ARMADI 2200HX1200L | 220.9728
FONDI PER ARMADI
G5CALZ | SFPC.400 | FONDO PASSACAVI CON GUARNIZIONE IN GOMMA 400L | 21.6337
G5CAM1 | SFPC.600 | FONDO PASSACAVI CON GUARNIZIONE IN GOMMA 600L | 23.179
G5CAM2 | SFPC.700 | FONDO PASSACAVI CON GUARNIZIONE IN GOMMA 700L | 24.7242
G5CAM3 | SFPC.800 | FONDO PASSACAVI CON GUARNIZIONE IN GOMMA 800L | 26.2695
G5CAM4 | SFPC.1000 | FONDO PASSACAVI CON GUARNIZIONE IN GOMMA 1000L | 29.36
G5CAM5 | SFPC.1200 | FONDO PASSACAVI CON GUARNIZIONE IN GOMMA 1200L | 33.9958
G5CAM6 | SFPC.1400 | FONDO PASSACAVI CON GUARNIZIONE IN GOMMA 1400L | 37.0863
G5CAM7 | SFPC.1600 | FONDO PASSACAVI CON GUARNIZIONE IN GOMMA 1600L | 40.1769
G5CAMH | SFUC.44 | FONDO UNICO PER ARMADI 400LX400P | 55.6295
G5CAMJ | SFUC.45 | FONDO UNICO PER ARMADI 400LX500P | 61.8106
G5CAMK | SFUC.46 | FONDO UNICO PER ARMADI 400LX600P | 67.9916
G5CAML | SFUC.48 | FONDO UNICO PER ARMADI 400LX800P | 74.1727
G5CAMM | SFUC.63 | FONDO UNICO PER ARMADI 600LX300P | 57.1748
G5CAMN | SFUC.64 | FONDO UNICO PER ARMADI 600LX400P | 58.7201
G5CAMP | SFUC.65 | FONDO UNICO PER ARMADI 600LX500P | 64.9011
G5CAMQ | SFUC.66 | FONDO UNICO PER ARMADI 600LX600P | 71.0822
G5CAMR | SFUC.68 | FONDO UNICO PER ARMADI 600LX800P | 80.3538
G5CAMS | SFUC.83 | FONDO UNICO PER ARMADI 800LX300P | 60.2653
G5CAMT | SFUC.84 | FONDO UNICO PER ARMADI 800LX400P | 61.8106
G5CAMU | SFUC.85 | FONDO UNICO PER ARMADI 800LX500P | 67.9916
G5CAMV | SFUC.86 | FONDO UNICO PER ARMADI 800LX600P | 74.1727
G5CAMW | SFUC.88 | FONDO UNICO PER ARMADI 800LX800P | 80.3538
G5CAMX | SFUC.103 | FONDO UNICO PER ARMADI 1000LX300P | 63.3558
G5CAMY | SFUC.104 | FONDO UNICO PER ARMADI 1000LX400P | 64.9011
G5CAMZ | SFUC.105 | FONDO UNICO PER ARMADI 1000LX500P | 71.0822
G5CAN1 | SFUC.106 | FONDO UNICO PER ARMADI 1000LX600P | 77.2632
G5CAN2 | SFUC.108 | FONDO UNICO PER ARMADI 1000LX800P | 83.4443
MODULARITÀ CON RISALITA PER ARMADI
G5CAN9 | SPFI.1840 | MODULARITA' INTERNA CON FASCIA LAT. PER ARMADIO 1800HX400P | 451.2172
G5CANA | SPFI.1850 | MODULARITA' INTERNA CON FASCIA LAT. PER ARMADIO 1800HX500P | 457.3983
G5CANB | SPFI.1860 | MODULARITA' INTERNA CON FASCIA LAT. PER ARMADIO 1800HX600P | 462.0341
G5CANC | SPFI.1880 | MODULARITA' INTERNA CON FASCIA LAT. PER ARMADIO 1800HX800P | 480.5773
G5CAND | SPFI.2040 | MODULARITA' INTERNA CON FASCIA LAT. PER ARMADIO 2000HX400P | 499.1204
G5CANE | SPFI.2050 | MODULARITA' INTERNA CON FASCIA LAT. PER ARMADIO 2000HX500P | 505.3015
G5CANF | SPFI.2060 | MODULARITA' INTERNA CON FASCIA LAT. PER ARMADIO 2000HX600P | 509.9373
G5CANG | SPFI.2080 | MODULARITA' INTERNA CON FASCIA LAT. PER ARMADIO 2000HX800P | 528.4805
G5CANV | SF.C.E. | FORATURA PASSAGGIO CAVI | 95.8064
MONTANTI MODULARITÀ INTERNA (PER MONTAGGIO PORTINE MODULARI) PER ARMADI
G5CAP6 | STE.10 | MONTANTI PER PANNELLATURA MODULARITA' INTERNA 1000H (2PZ.) | 32.4506
G5CAP7 | STE.12 | MONTANTI PER PANNELLATURA MODULARITA' INTERNA 1200H (2PZ.) | 35.5411
G5CAP8 | STE.14 | MONTANTI PER PANNELLATURA MODULARITA' INTERNA 1400H (2PZ.) | 37.0863
G5CAP9 | STE.16 | MONTANTI PER PANNELLATURA MODULARITA' INTERNA 1600H (2PZ.) | 38.6316
G5CAPA | STE.18 | MONTANTI PER PANNELLATURA MODULARITA' INTERNA 1800H (2PZ.) | 40.1769
G5CAPB | STE.20 | MONTANTI PER PANNELLATURA MODULARITA' INTERNA 2000H (2PZ.) | 50.9937
G5CAPC | STE.22 | MONTANTI PER PANNELLATURA MODULARITA' INTERNA 2200H (2PZ.) | 61.8106
PANNELLI COMPENSAZIONE PER PANNELLATURE INTERNE MODULARI ARMADI
G5CAPH | SPCD.60 | PANNELLO COMPENSAZIONE INTERNO PER ARMADI 600L (2PZ.) | 20.0884
G5CAPJ | SPCD.80 | PANNELLO COMPENSAZIONE INTERNO PER ARMADI 800L (2PZ.) | 21.6337
PORTINE INTERNE MODULARI ARMADI
G5CAPW | SPI.521 | PORTINA MODULARE INT. 200H CAVA 24 MODULI PER ARMADIO 600L | 37.0863
G5CAPV | SPI.531 | PORTINA MODULARE INT. 300H CAVA 24 MODULI CENTRALE PER ARMADIO 600L | 61.1076
G5CAPX | SPI.541 | PORTINA MODULARE INT. 400H CAVA 2X24 MODULI PER ARMADIO 600L | 61.8106
G5CAPY | SPI.561 | PORTINA MODULARE INT. 600H CAVA 3X24 MODULI PER ARMADIO 600L | 84.9895
G5CAPZ | SPI.522 | PORTINA MODULARE INT. 200H 2 FORI 68X68MM PER ARMADIO 600L | 32.4506
G5CAQ1 | SPI.524 | PORTINA MODULARE INT. 200H 4 FORI 68X68MM + DIAM. 10MM PER ARMADIO 600L | 37.0863
G5CAQ2 | SPI.520 | PORTINA MODULARE INT. 200H CIECA PER ARMADI 600L | 30.9053
G5CAQ3 | SPI.530 | PORTINA MODULARE INT. 300H CIECA PER ARMADI 600L | 46.3579
G5CAQ4 | SPI.540 | PORTINA MODULARE INT. 400H CIECA PER ARMADI 600L | 47.9032
G5CAQ5 | SPI.560 | PORTINA MODULARE INT. 600H CIECA PER ARMADI 600L | 66.4464
G5CAQ6 | SPI.580 | PORTINA MODULARE INT. 800H CIECA PER ARMADI 600L | 83.4443
G5CAQ7 | SPI.5100 | PORTINA MODULARE INT. 1000H CIECA PER ARMADI 600L | 100.4422
G5CAQ8 | SPI.721 | PORTINA MODULARE INT. 200H CAVA 34 MODULI PER ARMADIO 800L | 49.4485
G5CAQK | SPI.731 | PORTINA MODULARE INT. 300H CAVA 34 MODULI CENTRALE PER ARMADIO 800L | 143.0473
G5CAQ9 | SPI.741 | PORTINA MODULARE INT. 400H CAVA 2X34 MODULI PER ARMADIO 800L | 75.718
G5CAQA | SPI.761 | PORTINA MODULARE INT. 600H CAVA 3X34 MODULI PER ARMADIO 800L | 98.8969
G5CAQB | SPI.722 | PORTINA MODULARE INT. 200H 2 FORI 68X68MM PER ARMADIO 800L | 38.6316
G5CAQC | SPI.724 | PORTINA MODULARE INT. 200H 4 FORI 68X68MM + DIAM. 10MM PER ARMADIO 800L | 43.2674
G5CAQD | SPI.720 | PORTINA MODULARE INT. 200H CIECA PER ARMADI 800L | 38.6316
G5CAQE | SPI.730 | PORTINA MODULARE INT. 300H CIECA PER ARMADI 800L | 61.8106
G5CAQF | SPI.740 | PORTINA MODULARE INT. 400H CIECA PER ARMADI 800L | 63.3558
G5CAQG | SPI.760 | PORTINA MODULARE INT. 600H CIECA PER ARMADI 800L | 80.3538
G5CAQH | SPI.780 | PORTINA MODULARE INT. 800H CIECA PER ARMADI 800L | 95.8064
G5CAQJ | SPI.7100 | PORTINA MODULARE INT. 1000H CIECA PER ARMADI 800L | 114.3496
G5CAQN | SDGR.60 | GUIDA DIN REGOLABILE 600L | 35.9856
G5CAQO | SDGR.80 | GUIDA DIN REGOLABILE 800L | 37.2708
PANNELLI CIECHI DI ARRETRAMENTO PER MODULARITÀ INTERNA
G5CAQX | SPA.6040 | PANNELLO MODULARE CIECO DI ARRETRAMENTO H=400 PER ARMADIO 600L | 122.0759
G5CAQY | SPA.6060 | PANNELLO MODULARE CIECO DI ARRETRAMENTO H=600 PER ARMADIO 600L | 163.798
G5CAQZ | SPA.8040 | PANNELLO MODULARE CIECO DI ARRETRAMENTO H=400 PER ARMADIO 800L | 156.0717
G5CAR1 | SPA.8060 | PANNELLO MODULARE CIECO DI ARRETRAMENTO H=600 PER ARMADIO 800L | 210.156
G5CAR7 | SBPE.60 | BATTUTA PANN. MODULARI L.600 | 20.0884
G5CAR8 | SBPE.80 | BATTUTA PANN. MODULARI L.800 | 21.6337
TRAVERSE DI BATTUTA PER PANNELLATURE ESTERNE MODULARI ARMADI
G5CARD | STOE.60 | TRAVERSA BATTUTA PORTE ARMADIO 600L | 24.7242
G5CARE | STOE.80 | TRAVERSA BATTUTA PORTE ARMADIO 800L | 26.2695
G5CARF | STOE.100 | TRAVERSA BATTUTA PORTE ARMADIO 1000L | 29.36
PANNELLI COMPENSAZIONE PER PANNELLATURE ESTERNE MODULARI ARMADI
G5CARL | SCPFE.6100 | COPPIA PANNELLI COMPENSAZIONE ESTERNI 100MM PER ARMADI 600L | 123.6212
G5CARM | SCPFE.8100 | COPPIA PANNELLI COMPENSAZIONE ESTERNI 100MM PER ARMADI 800L | 135.9833
G5CARN | SCPFE.10100 | COPPIA PANNELLI COMPENSAZIONE ESTERNI 100MM PER ARMADI 1000L | 148.3454
PORTINE ESTERNE MODULARI ARMADI
G5CAS1 | SCPME.6201 | PORTINA MODULARE EST. 200H CAVA 26 MODULI PER ARMADIO 600L | 122.0759
G5CAS2 | SCPME.6401 | PORTINA MODULARE EST. 400H CAVA 26X2 MODULI PER ARMADIO 600L | 135.9833
G5CAS3 | SCPME.6200 | PORTINA MODULARE EST. 200H CIECA PER ARMADI 600L | 91.1706
G5CAS4 | SCPME.6300 | PORTINA MODULARE EST. 300H CIECA PER ARMADI 600L | 95.8064
G5CAS5 | SCPME.6400 | PORTINA MODULARE EST. 400H CIECA PER ARMADI 600L | 95.8064
G5CAS6 | SCPME.6500 | PORTINA MODULARE EST. 500H CIECA PER ARMADI 600L | 100.4422
G5CAS7 | SCPME.6600 | PORTINA MODULARE EST. 600H CIECA PER ARMADI 600L | 101.9875
G5CAS8 | SCPME.6800 | PORTINA MODULARE EST. 800H CIECA PER ARMADI 600L | 115.8948
G5CAS9 | SCPME.6900 | PORTINA MODULARE EST. 900H CIECA PER ARMADI 600L | 120.5306
G5CASA | SCPME.61000 | PORTINA MODULARE EST. 1000H CIECA PER ARMADI 600L | 135.9833
G5CASB | SCPME.8201 | PORTINA MODULARE EST. 200H CAVA 36 MODULI PER ARMADIO 800L | 129.8022
G5CASC | SCPME.8401 | PORTINA MODULARE EST. 400H CAVA 36X2 MODULI PER ARMADIO 800L | 156.0717
G5CASD | SCPME.8200 | PORTINA MODULARE EST. 200H CIECA PER ARMADI 800L | 95.8064
G5CASE | SCPME.8300 | PORTINA MODULARE EST. 300H CIECA PER ARMADI 800L | 109.7138
G5CASF | SCPME.8400 | PORTINA MODULARE EST. 400H CIECA PER ARMADI 800L | 109.7138
G5CASG | SCPME.8500 | PORTINA MODULARE EST. 500H CIECA PER ARMADI 800L | 114.3496
G5CASH | SCPME.8600 | PORTINA MODULARE EST. 600H CIECA PER ARMADI 800L | 115.8948
G5CASJ | SCPME.8800 | PORTINA MODULARE EST. 800H CIECA PER ARMADI 800L | 128.257
G5CASK | SCPME.8900 | PORTINA MODULARE EST. 900H CIECA PER ARMADI 800L | 135.9833
G5CASL | SCPME.81000 | PORTINA MODULARE EST. 1000H CIECA PER ARMADI 800L | 149.8907
G5CASM | SCPME.10200 | PORTINA MODULARE EST. 200H CIECA PER ARMADI 1000L | 101.9875
G5CASN | SCPME.10300 | PORTINA MODULARE EST. 300H CIECA PER ARMADI 1000L | 120.5306
G5CASP | SCPME.10400 | PORTINA MODULARE EST. 400H CIECA PER ARMADI 1000L | 120.5306
G5CASQ | SCPME.10600 | PORTINA MODULARE EST. 600H CIECA PER ARMADI 1000L | 126.7117
G5CASR | SCPME.10800 | PORTINA MODULARE EST. 800H CIECA PER ARMADI 1000L | 137.5285
G5CASS | SCPME.10900 | PORTINA MODULARE EST. 900H CIECA PER ARMADI 1000L | 143.7096
G5CAST | SCPME.101000 | PORTINA MODULARE EST. 1000H CIECA PER ARMADI 1000L | 157.617
DIVISORI ORIZZONTALI PARZIALI
G5CAUF | SDOE.6095 | DIVISORIO ORIZZ. PER ARMADIO 600L | 46.3579
G5CAUG | SDOE.6145 | DIVISORIO ORIZZ. PER ARMADIO 600L | 49.4485
G5CAUH | SDOE.6195 | DIVISORIO ORIZZ. PER ARMADIO 600L | 50.9937
G5CAUJ | SDOE.6245 | DIVISORIO ORIZZ. PER ARMADIO 600L | 55.6295
G5CAUK | SDOE.6295 | DIVISORIO ORIZZ. PER ARMADIO 600L | 57.1748
G5CAUL | SDOE.6345 | DIVISORIO ORIZZ. PER ARMADIO 600L | 61.8106
G5CAUM | SDOE.8095 | DIVISORIO ORIZZ. PER ARMADIO 800L | 52.539
G5CAUN | SDOE.8145 | DIVISORIO ORIZZ. PER ARMADIO 800L | 55.6295
G5CAUP | SDOE.8195 | DIVISORIO ORIZZ. PER ARMADIO 800L | 57.1748
G5CAUQ | SDOE.8245 | DIVISORIO ORIZZ. PER ARMADIO 800L | 60.2653
G5CAUR | SDOE.8295 | DIVISORIO ORIZZ. PER ARMADIO 800L | 61.8106
G5CAUS | SDOE.8345 | DIVISORIO ORIZZ. PER ARMADIO 800L | 69.5369
G5CAUT | SDOE.6445 | DIVISORIO ORIZZ. PER ARMADIO 600L | 66.4464
G5CAUU | SDOE.6545 | DIVISORIO ORIZZ. PER ARMADIO 600L | 71.0822
G5CAUV | SDOE.6645 | DIVISORIO ORIZZ. PER ARMADIO 600L | 74.1727
G5CAUW | SDOE.6745 | DIVISORIO ORIZZ. PER ARMADIO 600L | 77.2632
G5CAUX | SDOE.8445 | DIVISORIO ORIZZ. PER ARMADIO 800L | 72.6274
G5CAUY | SDOE.8545 | DIVISORIO ORIZZ. PER ARMADIO 800L | 77.2632
G5CAUZ | SDOE.8645 | DIVISORIO ORIZZ. PER ARMADIO 800L | 83.4443
G5CAV1 | SDOE.8745 | DIVISORIO ORIZZ. PER ARMADIO 800L | 86.5348
SUPPORTI VERTICALI PER MONTAGGIO DIVISORI ORIZZONTALI PARZIALI
G5CAU5 | SMVE.18 | MONTANTE VERTICALE DA 1800H (2PZ) | 44.8127
G5CAU6 | SMVE.20 | MONTANTE VERTICALE DA 2000H (2PZ.) | 50.9937
G5CAU7 | SMVE.22 | MONTANTE VERTICALE DA 2200H (2PZ.) | 58.7201
SUPPORTI ORIZZONTALI
G5CB17 | SSOE.095 | SUPPORTO ORIZZ. PER ARMADIO | 26.2695
G5CB18 | SSOE.145 | SUPPORTO ORIZZ. PER ARMADIO | 27.8148
G5CB19 | SSOE.195 | SUPPORTO ORIZZ. PER ARMADIO | 30.9053
G5CB1A | SSOE.245 | SUPPORTO ORIZZ. PER ARMADIO | 32.4506
G5CB1B | SSOE.295 | SUPPORTO ORIZZ. PER ARMADIO | 35.5411
G5CB1C | SSOE.345 | SUPPORTO ORIZZ. PER ARMADIO | 38.6316
G5CB1D | SSOE.445 | SUPPORTO ORIZZ. PER ARMADIO | 44.8127
G5CB1E | SSOE.545 | SUPPORTO ORIZZ. PER ARMADIO | 50.9937
G5CB1F | SSOE.645 | SUPPORTO ORIZZ. PER ARMADIO | 58.7201
G5CB1G | SSOE.745 | SUPPORTO ORIZZ. PER ARMADIO | 61.8106
PROFILI VERTICALI
G5CB2B | SPDV.14 | PROFILI VERTICALI PER ARMADI 1400H (2PZ.) | 131.3475
G5CB2C | SPDV.16 | PROFILI VERTICALI PER ARMADI 1600H (2PZ.) | 132.8927
G5CB2D | SPDV.18 | PROFILI VERTICALI PER ARMADI 1800H (2PZ.) | 142.1643
G5CB2E | SPDV.20 | PROFILI VERTICALI PER ARMADI 2000H (2PZ.) | 149.8907
G5CB2F | SPDV.22 | PROFILI VERTICALI PER ARMADI 2200H (2PZ.) | 169.9791
TRAVERSE FRONTALI
G5CB2M | STFE.400 | TRAVERSA FRONTALE PER ARMADI 400L (4PZ.) | 43.2674
G5CB2N | STFE.600 | TRAVERSA FRONTALE PER ARMADI 600L (4PZ.) | 46.3579
G5CB2P | STFE.800 | TRAVERSA FRONTALE PER ARMADI 800L (4PZ.) | 55.6295
G5CB2Q | STFE.1000 | TRAVERSA FRONTALE PER ARMADI 1000L (4PZ.) | 61.8106
G5CB2R | STFE.1200 | TRAVERSA FRONTALE PER ARMADI 1200L (4PZ.) | 67.9916
G5CB2S | STFE.1400 | TRAVERSA FRONTALE PER ARMADI 1400L (4PZ.) | 75.718
G5CB2T | STFE.1600 | TRAVERSA FRONTALE PER ARMADI 1600L (4PZ.) | 81.899
PROFILI FRONTALI
G5CB1R | SPDF.400 | PROFILI FRONTALI PER ARMADI 400L (4PZ.) | 132.8927
G5CB1S | SPDF.600 | PROFILI FRONTALI PER ARMADI 600L (4PZ) | 135.9833
G5CB1T | SPDF.800 | PROFILI FRONTALI PER ARMADI 800L (4PZ.) | 157.617
G5CB1U | SPDF.1000 | PROFILI FRONTALI PER ARMADI 1000L (4PZ) | 166.8886
G5CB1V | SPDF.1200 | PROFILI FRONTALI PER ARMADI 1200L (4PZ) | 185.4317
G5CB1W | SPDF.1400 | PROFILI FRONTALI PER ARMADI 1400L (4PZ) | 202.4297
G5CB1X | SPDF.1600 | PROFILI FRONTALI PER ARMADI 1600L (4PZ) | 222.5181
DIVISORI VERTICALI PARZIALI
G5CAXZ | SDVP.18100 | DIVISORIO VERTICALE CELLA PER ARMADI 1800H | 55.6295
G5CAY1 | SDVP.18125 | DIVISORIO VERTICALE CELLA PER ARMADI 1800H | 57.1748
G5CAY2 | SDVP.18150 | DIVISORIO VERTICALE CELLA PER ARMADI 1800H | 58.7201
G5CAY3 | SDVP.18175 | DIVISORIO VERTICALE CELLA PER ARMADI 1800H | 61.8106
G5CAY4 | SDVP.18250 | DIVISORIO VERTICALE CELLA PER ARMADI 1800H | 64.9011
G5CAY5 | SDVP.18275 | DIVISORIO VERTICALE CELLA PER ARMADI 1800H | 67.9916
G5CAY6 | SDVP.18325 | DIVISORIO VERTICALE CELLA PER ARMADI 1800H | 71.0822
G5CAY7 | SDVP.18350 | DIVISORIO VERTICALE CELLA PER ARMADI 1800H | 74.1727
G5CAY8 | SDVP.20100 | DIVISORIO VERTICALE CELLA PER ARMADI 2000H | 57.1748
G5CAY9 | SDVP.20125 | DIVISORIO VERTICALE CELLA PER ARMADI 2000H | 58.7201
G5CAYA | SDVP.20150 | DIVISORIO VERTICALE CELLA PER ARMADI 2000H | 60.2653
G5CAYB | SDVP.20175 | DIVISORIO VERTICALE CELLA PER ARMADI 2000H | 63.3558
G5CAYC | SDVP.20250 | DIVISORIO VERTICALE CELLA PER ARMADI 2000H | 66.4464
G5CAYD | SDVP.20275 | DIVISORIO VERTICALE CELLA PER ARMADI 2000H | 69.5369
G5CAYE | SDVP.20325 | DIVISORIO VERTICALE CELLA PER ARMADI 2000H | 72.6274
G5CAYF | SDVP.20350 | DIVISORIO VERTICALE CELLA PER ARMADI 2000H | 75.718
G5CAYG | SDVP.22100 | DIVISORIO VERTICALE CELLA PER ARMADI 2200H | 58.7201
G5CAYH | SDVP.22125 | DIVISORIO VERTICALE CELLA PER ARMADI 2200H | 60.2653
G5CAYJ | SDVP.22150 | DIVISORIO VERTICALE CELLA PER ARMADI 2200H | 61.8106
G5CAYK | SDVP.22175 | DIVISORIO VERTICALE CELLA PER ARMADI 2200H | 64.9011
G5CAYL | SDVP.22250 | DIVISORIO VERTICALE CELLA PER ARMADI 2200H | 67.9916
G5CAYM | SDVP.22275 | DIVISORIO VERTICALE CELLA PER ARMADI 2200H | 71.0822
G5CAYN | SDVP.22325 | DIVISORIO VERTICALE CELLA PER ARMADI 2200H | 74.1727
G5CAYP | SDVP.22350 | DIVISORIO VERTICALE CELLA PER ARMADI 2200H | 77.2632
DIVISORI VERTICALI TOTALI
G5CAX1 | SDVE.1440 | DIVISORIO VERTICALE PER ARMADI 1400HX400P | 47.9032
G5CAX2 | SDVE.1450 | DIVISORIO VERTICALE PER ARMADI 1400HX500P | 55.6295
G5CAX3 | SDVE.1640 | DIVISORIO VERTICALE PER ARMADI 1600HX400P | 50.9937
G5CAX4 | SDVE.1650 | DIVISORIO VERTICALE PER ARMADI 1600HX500P | 57.1748
G5CAX5 | SDVE.1660 | DIVISORIO VERTICALE PER ARMADI 1600HX600P | 64.9011
G5CAX6 | SDVE.1820 | DIVISORIO VERTICALE PER ARMADI 1800HX200P | 47.9032
G5CAX7 | SDVE.1830 | DIVISORIO VERTICALE PER ARMADI 1800HX300P | 50.9937
G5CAX8 | SDVE.1840 | DIVISORIO VERTICALE PER ARMADI 1800HX400P | 58.7201
G5CAX9 | SDVE.1850 | DIVISORIO VERTICALE PER ARMADI 1800HX500P | 61.8106
G5CAXA | SDVE.1860 | DIVISORIO VERTICALE PER ARMADI 1800HX600P | 64.9011
G5CAXB | SDVE.1880 | DIVISORIO VERTICALE PER ARMADI 1800HX800P | 77.2632
G5CAXC | SDVE.2020 | DIVISORIO VERTICALE PER ARMADI 2000HX200P | 50.9937
G5CAXD | SDVE.2030 | DIVISORIO VERTICALE PER ARMADI 2000HX300P | 52.539
G5CAXE | SDVE.2040 | DIVISORIO VERTICALE PER ARMADI 2000HX400P | 57.1748
G5CAXF | SDVE.2050 | DIVISORIO VERTICALE PER ARMADI 2000HX500P | 60.2653
G5CAXG | SDVE.2060 | DIVISORIO VERTICALE PER ARMADI 2000HX600P | 69.5369
G5CAXH | SDVE.2080 | DIVISORIO VERTICALE PER ARMADI 2000HX800P | 84.9895
G5CAXJ | SDVE.2220 | DIVISORIO VERTICALE PER ARMADI 2200HX200P | 57.1748
G5CAXK | SDVE.2230 | DIVISORIO VERTICALE PER ARMADI 2200HX300P | 60.2653
G5CAXL | SDVE.2240 | DIVISORIO VERTICALE PER ARMADI 2200HX400P | 63.3558
G5CAXM | SDVE.2250 | DIVISORIO VERTICALE PER ARMADI 2200HX500P | 66.4464
G5CAXN | SDVE.2260 | DIVISORIO VERTICALE PER ARMADI 2200HX600P | 75.718
G5CAXP | SDVE.2280 | DIVISORIO VERTICALE PER ARMADI 2200HX800P | 89.6253
PANNELLI PORTA CONNETTORI ARMADI
G5CAYZ | SPCDE.1840 | PANNELLO PORTA CONNETTORI PER ARMADI 1800HX400P | 228.6991
G5CAZ1 | SPCDE.1850 | PANNELLO PORTA CONNETTORI PER ARMADI 1800HX500P | 231.7897
G5CAZ2 | SPCDE.1860 | PANNELLO PORTA CONNETTORI PER ARMADI 1800HX600P | 254.9686
G5CAZ3 | SPCDE.1880 | PANNELLO PORTA CONNETTORI PER ARMADI 1800HX800P | 281.2381
G5CAZ4 | SPCDE.2040 | PANNELLO PORTA CONNETTORI PER ARMADI 2000HX400P | 254.9686
G5CAZ5 | SPCDE.2050 | PANNELLO PORTA CONNETTORI PER ARMADI 2000HX500P | 268.876
G5CAZ6 | SPCDE.2060 | PANNELLO PORTA CONNETTORI PER ARMADI 2000HX600P | 285.8739
G5CAZ7 | SPCDE.2080 | PANNELLO PORTA CONNETTORI PER ARMADI 2000HX800P | 309.0529
G5CAZE | SAD.2400 | PIASTRA PER CONNETTORI CIECA (5PZ.) | 29.36
G5CAZF | SAD.2406 | PIASTRA PER CONNETTORI DA 24 A 6 POLI (5PZ.) | 29.36
G5CAZG | SAD.2410 | PIASTRA PER CONNETTORI DA 24 A 10 POLI (5PZ.) | 29.36
G5CAZH | SAD.2416 | PIASTRA PER CONNETTORI DA 24 A 16 POLI (5PZ.) | 29.36
RIPIANI DI LAVORO
G5CB3R | SRL.600 | RIPIANO DI LAVORO PER PORTA LARGHEZZA 600 | 200.8844
G5CB3S | SRL.800 | RIPIANO DI LAVORO PER PORTA LARGHEZZA 800 | 231.7897
G5CB3T | SRL.1000 | RIPIANO DI LAVORO PER PORTA LARGHEZZA 1000 | 262.695
TRAVERSINI PER PORTE
G5CB3G | STPE.50 | TRAVERSE PORTE DA 500L (10PZ.) | 58.7201
G5CB3H | STPE.60 | TRAVERSE PORTE DA 600L (10PZ.) | 61.8106
G5CB3J | STPE.70 | TRAVERSE PORTE DA 700L (10PZ.) | 74.1727
G5CB3K | STPE.80 | TRAVERSE PORTE DA 800L (10PZ.) | 75.718
G5CB3L | STPE.100 | TRAVERSE PORTE DA 1000L (10PZ.) | 86.5348
SOPRALZO PASSAGGIO CAVI ARMADI
G5CB3Z | SSCE.45 | SOPRALZO PASSAGGIO CAVI 200H 400LX500P | 432.6741
G5CB4A | SSCE.46 | SOPRALZO PASSAGGIO CAVI 200H 400LX600P | 472.8509
G5CB4B | SSCE.65 | SOPRALZO PASSAGGIO CAVI 200H 600LX500P | 441.9456
G5CB4C | SSCE.66 | SOPRALZO PASSAGGIO CAVI 200H 600LX600P | 485.2131
G5CB4D | SSCE.85 | SOPRALZO PASSAGGIO CAVI 200H 800LX500P | 503.7562
G5CB4E | SSCE.86 | SOPRALZO PASSAGGIO CAVI 200H 800LX600P | 547.0236
G5CB4F | SSCE.105 | SOPRALZO PASSAGGIO CAVI 200H 1000LX500P | 567.1121
G5CB4G | SSCE.106 | SOPRALZO PASSAGGIO CAVI 200H 1000LX600P | 607.289
G5CB4H | SSCE.125 | SOPRALZO PASSAGGIO CAVI 200H 1200LX500P | 730.9101
G5CB4J | SSCE.126 | SOPRALZO PASSAGGIO CAVI 200H 1200LX600P | 774.1775
G5CB4P | SLSE.50 | LATERALI PER SOPRALZO PASSAGGIO CAVI 500P | 84.9895
G5CB4Q | SLSE.60 | LATERALI PER SOPRALZO PASSAGGIO CAVI 600P | 92.7159
G5CB4W | SPDS.45 | PANNELLO INTERMEDIO PER SOPRALZO PASS. CAVI 400LX500P | 54.0843
G5CBA1 | SPDS.46 | PANNELLO INTERMEDIO PER SOPRALZO PASS. CAVI 400LX600P | 60.2653
G5CBA2 | SPDS.65 | PANNELLO INTERMEDIO PER SOPRALZO PASS. CAVI 600LX500P | 57.1748
G5CBA3 | SPDS.66 | PANNELLO INTERMEDIO PER SOPRALZO PASS. CAVI 600LX600P | 63.3558
G5CBA4 | SPDS.85 | PANNELLO INTERMEDIO PER SOPRALZO PASS. CAVI 800LX500P | 60.2653
G5CBA5 | SPDS.86 | PANNELLO INTERMEDIO PER SOPRALZO PASS. CAVI 800LX600P | 66.4464
G5CBA6 | SPDS.105 | PANNELLO INTERMEDIO PER SOPRALZO PASS. CAVI 1000LX500P | 63.3558
G5CBA7 | SPDS.106 | PANNELLO INTERMEDIO PER SOPRALZO PASS. CAVI 1000LX600P | 69.5369
G5CBA8 | SPDS.125 | PANNELLO INTERMEDIO PER SOPRALZO PASS. CAVI 1200LX500P | 69.5369
G5CBA9 | SPDS.126 | PANNELLO INTERMEDIO PER SOPRALZO PASS. CAVI 1200LX600P | 75.718
G5CBAE | SKSU | KIT UNIONE SOPRALZI PASSAGGIO CAVI | 50.9937
KIT UNIONE ARMADI
G5CBAX | SKE.65 | KIT UNIONE ARMADI IP55 | 50.9937
RINFORZI STRUTTURA ARMADI
G5CBB1 | SKRE.65 | KIT RINF.UNIONE STRUTT. FORMA PIATTA (PZ.4) | 100.4422
G5CBB4 | SKSRE.65 | KIT RINF.UNIONE STRUTT. FORMA AD L (PZ.4) | 111.259
G5CBBA | SKFRE.1860 | KIT UNIONE POSTERIORE PER ARMADI 1800HX600L | 169.9791
G5CBBB | SKFRE.1880 | KIT UNIONE POSTERIORE PER ARMADI 1800HX800L | 185.4317
G5CBBC | SKFRE.18100 | KIT UNIONE POSTERIORE PER ARMADI 1800HX1000L | 200.8844
G5CBBD | SKFRE.18120 | KIT UNIONE POSTERIORE PER ARMADI 1800HX1200L | 216.337
G5CBBE | SKFRE.2060 | KIT UNIONE POSTERIORE PER ARMADI 2000HX600L | 185.4317
G5CBBF | SKFRE.2080 | KIT UNIONE POSTERIORE PER ARMADI 2000HX800L | 200.8844
G5CBBG | SKFRE.20100 | KIT UNIONE POSTERIORE PER ARMADI 2000HX1000L | 216.337
G5CBBH | SKFRE.20120 | KIT UNIONE POSTERIORE PER ARMADI 2000HX1200L | 231.7897
G5CBBJ | SKFRE.2260 | KIT UNIONE POSTERIORE PER ARMADI 2200HX600L | 200.8844
G5CBBK | SKFRE.2280 | KIT UNIONE POSTERIORE PER ARMADI 2200HX800L | 216.337
G5CBBL | SKFRE.22100 | KIT UNIONE POSTERIORE PER ARMADI 2200HX1000L | 231.7897
G5CBBM | SKFRE.22120 | KIT UNIONE POSTERIORE PER ARMADI 2200HX1200L | 247.2423
LEGGIO MODULARI PER ARMADI
G5CBBT | SLE.600 | LEGGIO MODULARE PER ARMADIO 600L | 285.8739
G5CBBU | SLE.800 | LEGGIO MODULARE PER ARMADIO 800L | 324.5055
G5CBBV | SLE.1000 | LEGGIO MODULARE PER ARMADIO 1000L | 369.3182
G5CBBW | SLE.1200 | LEGGIO MODULARE PER ARMADIO 1200L | 432.6741
SOSTEGNO PER TRAFO
G5CBC3 | STTE.600 | TRAVERSE SOSTEGNO TRAFO PER ARMADI 600L (2PZ.) | 57.1748
G5CBC4 | STTE.800 | TRAVERSE SOSTEGNO TRAFO PER ARMADI 800L (2PZ.) | 61.8106
G5CBC5 | STTE.1000 | TRAVERSE SOSTEGNO TRAFO PER ARMADI 1000L (2PZ.) | 89.6253
G5CBC6 | STTE.1200 | TRAVERSE SOSTEGNO TRAFO PER ARMADI 1200L (2PZ.) | 98.8969
G5CBC7 | STTE.1400 | TRAVERSE SOSTEGNO TRAFO PER ARMADI 1400L (2 PZ.) | 115.8948
G5CBC8 | STTE.1600 | TRAVERSE SOSTEGNO TRAFO PER ARMADI 1600L (2 PZ.) | 131.3475
TELAI E ACCESSORI RACK PER ARMADI
G5CBCF | STIE.10100 | TELAIO RACK GIREVOLE PER ARMADI 1000HX1000L 16HE | 477.4867
G5CBCG | STIE.1060 | TELAIO RACK GIREVOLE PER ARMADI 1000HX600L 16HE | 383.2256
G5CBCH | STIE.1080 | TELAIO RACK GIREVOLE PER ARMADI 1000HX800L 16HE | 398.6782
G5CBCJ | STIE.12100 | TELAIO RACK GIREVOLE PER ARMADI 1200HX1000L 21HE | 494.4846
G5CBCK | STIE.1260 | TELAIO RACK GIREVOLE PER ARMADI 1200HX600L 21HE | 407.9498
G5CBCL | STIE.1280 | TELAIO RACK GIREVOLE PER ARMADI 1200HX800L 21HE | 418.7667
G5CBCM | STIE.14100 | TELAIO RACK GIREVOLE PER ARMADI 1400HX1000L 25HE | 500.6657
G5CBCN | STIE.1460 | TELAIO RACK GIREVOLE PER ARMADI 1400HX600L 25HE | 418.7667
G5CBCP | STIE.1480 | TELAIO RACK GIREVOLE PER ARMADI 1400HX800L 25HE | 429.5835
G5CBCQ | STIE.16100 | TELAIO RACK GIREVOLE PER ARMADI 1600HX1000L 31HE | 508.392
G5CBCR | STIE.1660 | TELAIO RACK GIREVOLE PER ARMADI 1600HX600L 31HE | 429.5835
G5CBCS | STIE.1680 | TELAIO RACK GIREVOLE PER ARMADI 1600HX800L 31HE | 440.4004
G5CBCT | STIE.18100 | TELAIO RACK GIREVOLE PER ARMADI 1800HX1000L 35HE | 520.7541
G5CBCU | STIE.1860 | TELAIO RACK GIREVOLE PER ARMADI 1800HX600L 35HE | 438.8551
G5CBCV | STIE.1880 | TELAIO RACK GIREVOLE PER ARMADI 1800HX800L 35HE | 449.672
G5CBCW | STIE.20100 | TELAIO RACK GIREVOLE PER ARMADI 2000HX1000L 40HE | 568.6573
G5CBCX | STIE.2060 | TELAIO RACK GIREVOLE PER ARMADI 2000HX600L 40HE | 472.8509
G5CBCY | STIE.2080 | TELAIO RACK GIREVOLE PER ARMADI 2000HX800L 40HE | 483.6678
G5CBCZ | STIE.22100 | TELAIO RACK GIREVOLE PER ARMADI 2200HX1000L 44HE | 593.3816
G5CBD1 | STIE.2260 | TELAIO RACK GIREVOLE PER ARMADI 2200HX600L 44HE | 502.211
G5CBD2 | STIE.2280 | TELAIO RACK GIREVOLE PER ARMADI 2200HX800L 44HE | 508.392
G5CBD9 | STIEC.1680 | TELAIO RACK CENTRATO PER ARMADI 1600HX800L 31HE | 440.4004
G5CBDA | STIEC.1880 | TELAIO RACK CENTRATO PER ARMADI 1800HX800L 35HE | 449.672
G5CBDB | STIEC.2080 | TELAIO RACK CENTRATO PER ARMADI 2000HX800L 40HE | 483.6678
G5CBDC | STIEC.2280 | TELAIO RACK CENTRATO PER ARMADI 2200HX800L 44HE | 508.392
G5CBDH | STIEP.6 | TELAIO RACK PARZIALE PER ARMADI 800L 6HE | 336.8677
G5CBDJ | STIEP.9 | TELAIO RACK PARZIALE PER ARMADI 800L 9HE | 352.3203
G5CBDK | STIEP.12 | TELAIO RACK PARZIALE PER ARMADI 800L 12HE | 367.773
G5CBDL | STIEP.16 | TELAIO RACK PARZIALE PER ARMADI 800L 16HE | 383.2256
G5CBDM | STIEP.18 | TELAIO RACK PARZIALE PER ARMADI 800L 18HE | 398.6782
G5CBDR | SMRCE.14 | MONTANTI RACK A "C" 29HE PER ARMADI 1400H (2PZ.) | 29.36
G5CBDS | SMRCE.16 | MONTANTI RACK A "C" 33HE PER ARMADI 1600H (2PZ.) | 30.9053
G5CBDT | SMRCE.18 | MONTANTI RACK A "C" 38HE PER ARMADI 1800H (2PZ.) | 33.9958
G5CBDU | SMRCE.20 | MONTANTI RACK A "C" 42HE PER ARMADI 2000H (2PZ.) | 38.6316
G5CBDV | SMRCE.22 | MONTANTI RACK A "C" 47HE PER ARMADI 2200H (2PZ.) | 43.2674
G5CBE1 | SMRE.14 | MONTANTI RACK 1600 29HE (2PZ.) | 23.179
G5CBE2 | SMRE.16 | MONTANTI RACK 1600 33HE (2PZ.) | 24.7242
G5CBE3 | SMRE.18 | MONTANTI RACK 1800 38HE (2PZ.) | 26.2695
G5CBE4 | SMRE.20 | MONTANTI RACK 2000 42HE (2PZ.) | 29.36
G5CBE5 | SMRE.22 | MONTANTI RACK 2200 47HE (2PZ.) | 32.4506
G5CBEB | SPRK.1 | PANNELLO CHIUSURA RACK 1HE | 29.36
G5CBEC | SPRK.2 | PANNELLO CHIUSURA RACK 2HE | 30.9053
G5CBED | SPRK.3 | PANNELLO CHIUSURA RACK 3HE | 32.4506
G5CBEE | SPRK.4 | PANNELLO CHIUSURA RACK 4HE | 33.9958
G5CBEF | SPRK.5 | PANNELLO CHIUSURA RACK 5HE | 37.0863
G5CBEG | SPRK.6 | PANNELLO CHIUSURA RACK 6HE | 40.1769
G5CBEH | SPRK.7 | PANNELLO CHIUSURA RACK 7HE | 46.3579
G5CBEJ | SPRK.8 | PANNELLO CHIUSURA RACK 8HE | 52.539
G5CBEK | SPRK.9 | PANNELLO CHIUSURA RACK 9HE | 58.7201
G5CBEL | SPRK.10 | PANNELLO CHIUSURA RACK 10HE | 67.9916
G5CBEM | SPRK.11 | PANNELLO CHIUSURA RACK 11HE | 77.2632
G5CBEN | SPRK.12 | PANNELLO CHIUSURA RACK 12HE | 86.5348
G5CBEU | SCRK.1460 | PANNELLO RACK 1400HX600L 28HE | 293.6003
G5CBEV | SCRK.1660 | PANNELLO RACK 1600HX600L 33HE | 295.1455
G5CBEW | SCRK.1860 | PANNELLO RACK 1800HX600L 37HE | 307.5076
G5CBEX | SCRK.2060 | PANNELLO RACK 2000HX600L 42HE | 322.9603
G5CBEY | SCRK.2260 | PANNELLO RACK 2200HX600L 46HE | 335.3224
G5CBF3 | SPCDF.01 | PANNELLO CHIUSURA FRONTALE DA 19'' FORATO CON CAVA DIN | 37.0863
G5CBF7 | SAE.03 | BLOCCO PORTA TELAIO RACK | 29.36
G5CBFC | SSFMR.01 | SQUADRETTE FISSAGGIO MONTANTI RACK | 49.4485
G5CBFG | SFRV.18 | FASCE VERTICALI CHIUSURA SPAZIO MONTANTI RACK PER ARMADI 1800H | 94.2611
G5CBFH | SFRV.20 | FASCE VERTICALI CHIUSURA SPAZIO MONTANTI RACK PER ARMADI 2000H | 97.3517
G5CBFJ | SFRV.22 | FASCE VERTICALI CHIUSURA SPAZIO MONTANTI RACK PER ARMADI 2200H | 103.5327
G5CBFP | SSRP.01 | STAFFE REGOLAZIONE 75…125MM | 23.179
G5CBFQ | SSRP.02 | STAFFE REGOLAZIONE 150…200MM | 24.7242
PIASTRE DI MONTAGGIO SUPPLEMENTARE PER PULPITI
G5CBKW | SPC.600 | PIASTRA DI MONTAGGIO SUPPLEMENTARE PER PULPITI COMP. E VIDEO 600L | 108.1685
G5CBKX | SPC.800 | PIASTRA DI MONTAGGIO SUPPLEMENTARE PER PULPITI COMP. E VIDEO 800L | 112.8043
G5CBKY | SPC.1000 | PIASTRA DI MONTAGGIO SUPPLEMENTARE PER PULPITI COMP. E VIDEO 1000L | 115.8948
G5CBKZ | SPC.1200 | PIASTRA DI MONTAGGIO SUPPLEMENTARE PER PULPITI COMP. E VIDEO 1200L | 123.6212
G5CBL1 | SPC.1600 | PIASTRA DI MONTAGGIO SUPPLEMENTARE PER PULPITI COMP. E VIDEO 1600L | 139.0738
COPERCHI E MENSOLE PER PULPITI
G5CBL7 | SCV.600 | COPERCHIO PULPITO VIDEO 600L | 89.6253
G5CBL8 | SCV.800 | COPERCHIO PULPITO VIDEO 800L | 108.1685
G5CBL9 | SCV.1000 | COPERCHIO PULPITO VIDEO 1000L | 125.1664
G5CBLA | SCV.1200 | COPERCHIO PULPITO VIDEO 1200L | 132.8927
G5CBLB | SCV.1600 | COPERCHIO PULPITO VIDEO 1600L | 165.3433
G5CBLF | SPPM.600 | PANNELLO PER MENSOLE PORTA APPARECCHIATURE PER PULPITI COMP. E VIDEO | 52.539
G5CBLG | SPPM.800 | PANNELLO PER MENSOLE PORTA APPARECCHIATURE PER PULPITI COMP. E VIDEO | 64.9011
G5CBLH | SPPM.1000 | PANNELLO PER MENSOLE PORTA APPARECCHIATURE PER PULPITI COMP. E VIDEO | 75.718
G5CBLJ | SPPM.1200 | PANNELLO PER MENSOLE PORTA APPARECCHIATURE PER PULPITI COMP. E VIDEO | 89.6253
G5CBLK | SPPM.1600 | PANNELLO PER MENSOLE PORTA APPARECCHIATURE PER PULPITI COMP. E VIDEO | 114.3496
G5CBLP | SCC.600 | COPERCHIO PULPITO COMPONIBILE 600L | 64.9011
G5CBLQ | SCC.800 | COPERCHIO PULPITO COMPONIBILE 800L | 81.899
G5CBLR | SCC.1000 | COPERCHIO PULPITO COMPONIBILE 1000L | 100.4422
G5CBLS | SCC.1200 | COPERCHIO PULPITO COMPONIBILE 1200L | 109.7138
G5CBLT | SCC.1600 | COPERCHIO PULPITO COMPONIBILE 1600L | 140.6191
G5CBLX | SS.01 | SUPPORTO CANALINE PER PULPITO COMPATTO (2PZ.) | 12.3621
G5CBLY | SS.02 | SUPPORTO CANALINE PER PULPITO COMPONIBILE E VIDEO (2PZ) | 12.3621
G5CBLZ | SS.03 | SUPPORTO CANALINE X VIDEO(2PZ) | 12.3621
ZOCCOLI PER PULPITI
G5CBM4 | SZP.638 | ZOCCOLO PULPITI COMPONIBILE E COMPATTO 600LX380X100 | 75.718
G5CBM5 | SZP.838 | ZOCCOLO PULPITI COMPONIBILE E COMPATTO 800LX380X100 | 89.6253
G5CBM6 | SZP.1038 | ZOCCOLO PULPITI COMPONIBILE E COMPATTO 1000LX380X100 | 100.4422
G5CBM7 | SZP.1238 | ZOCCOLO PULPITI COMPONIBILE E COMPATTO 1200LX380X100 | 114.3496
G5CBM8 | SZP.1638 | ZOCCOLO PULPITI COMPONIBILE E COMPATTO 1600LX380X100 | 139.0738
G5CBM9 | SZP.2038 | ZOCCOLO PULPITI COMPONIBILE E COMPATTO 2000LX380X100 | 166.8886
G5CBMF | SZPV.645 | ZOCCOLO PULPITI SERIE VIDEO 600L | 89.6253
G5CBMG | SZPV.845 | ZOCCOLO PULPITI SERIE VIDEO 800L | 100.4422
G5CBMH | SZPV.1045 | ZOCCOLO PULPITI SERIE VIDEO 1000L | 114.3496
G5CBMJ | SZPV.1245 | ZOCCOLO PULPITI SERIE VIDEO 1200L | 125.1664
G5CBMK | SZPV.1645 | ZOCCOLO PULPITI SERIE VIDEO 1600L | 149.8907
MOLLE A GAS PER PULPITI
G5CBMR | SMPG.20 | MOLLE A GAS PER PULPITI 600L-800L | 30.9053
G5CBMS | SMPG.25 | MOLLE A GAS PER PULPITI 600L-800L-1000L | 30.9053
G5CBMT | SMPG.30 | MOLLE A GAS PER PULPITI 1000L-1200L-1600L | 30.9053
G5CBMU | SMPG.35 | MOLLE A GAS PER PULPITI 1600L-2000L | 30.9053
G5CBMV | SMPG.40 | MOLLE A GAS PER PULPITI 2000L | 30.9053
ACCESSORI VARI
G5CBND | SA.32 | PORTASCHEMI IN PLASTICA | 20.8611
G5CBNE | STE.60 | TASCA PORTASCHEMI LAMIERA PER PORTA 600L | 50.9937
G5CBNF | STE.70 | TASCA PORTASCHEMI LAMIERA PER PORTA 700L | 57.1748
G5CBNG | STE.80 | TASCA PORTASCHEMI LAMIERA PER PORTA 800L | 58.7201
G5CBNH | STE.100 | TASCA PORTASCHEMI LAMIERA PER PORTA 1000L | 61.8106
G5CBNU | SA.33 | KIT GOLFARI SOLLEVAMENTO MASCHIO (4 PEZZI) | 22.4063
G5CBNV | SA.34 | KIT GOLFARI SOLLEVAMENTO PER PULPITI (2 PEZZI) | 37.859
G5CBNZ | STSE.01 | TRAVERSA SOLLEVAMENTO PRESSOPIEGATA (AL MT.) | 80.3538
G5CBP1 | STSE.02 | SQUADRETTA SOLLEVAMENTO (CF.2PZ.) | 38.6316
G5CBP7 | SA.41 | RUOTE PER ARMADI (4 PZ.) | 165.3433
G5CBP8 | SA.45 | PIEDINI LIVELLAMENTO REGOLAB. 0…50MM (4PZ.) | 37.0863
G5CBP9 | SA.53 | PIEDINI LIVELLAMENTO REGOLAB. 50…100MM (4PZ.) | 83.4443
G5CBPA | SA.46 | SUPPORTO RUOTE PROF.400 (2 PZ) | 98.8969
G5CBPB | SA.47 | SUPPORTO RUOTE PROF.500 (2 PZ) | 101.9875
G5CBPC | SA.48 | SUPPORTO RUOTE PROF.600 (2 PZ) | 109.7138
G5CBPD | SA.49 | SUPPORTO RUOTE PROF.800 (2 PZ) | 115.8948
G5CBPH | SAE.04 | STAFFE FISSAGGIO A PARETE ARMADI MONOBLOCCO (4PEZZI) | 20.0884
G5CBPU | SA.21 | BOMBOLETTA RAL 7032 N.I. | 29.36
G5CBPV | SA.24 | BOMBOLETTA RAL 7035 N.I. | 29.36
G5CBPZ | SAE.01 | BLOCCO PORTA MECCANICO | 29.36
G5CBQ1 | SAEL.01 | BLOCCO PORTA MECCANICO APERTURA A LIBRO | 44.8127
G5CBQ2 | SAE.02 | BLOCCO PORTA ANTIVENTO | 46.3579
G5CBQ3 | SCDA.02 | CERNIERE (CONF. 6 PZ.) | 27.8148
G5CBQ5 | STR.2010 | TRECCIA TERRA L=200MM 10MMQ -5PZ | 16.9979
G5CBQ6 | STR.2016 | TRECCIA TERRA L=200MM 16MMQ -5PZ | 20.0884
G5CBQ7 | STR.2510 | TRECCIA TERRA L=250MM 10MMQ -5PZ | 18.5432
G5CBQ8 | STR.3016 | TRECCIA TERRA L=300MM 16MMQ -5PZ | 24.7242
G5CBSR | SRALA.08 | LAMPADA FLUORESCENTE DA 8W | 116.5571
G5CBSS | SRALA.13 | LAMPADA FLUORESCENTE DA 13W | 125.2989
G5CBSY | SMC.01 | MICROINTERRUTTORE | 61.8106
G5CBSZ | SMC.02 | DISPOSITIVO LAMPEGG. TRIFASE | 247.2423
SISTEMI DI VENTILAZIONE
G5CBT7 | SPF.12 | PORTAFILTRO ALETTATO + FILTRO 150X150 | 23.179
G5CBT8 | SPF.15 | PORTAFILTRO ALETTATO + FILTRO 250X250 | 47.9032
G5CBT9 | SPF.20 | PORTAFILTRO ALETTATO + FILTRO 325X325 | 74.1727
G5CBTJ | SV190A.PF12 | GRUPPO VENTIL. 57/61MC/H 230V | 118.9854
G5CBTK | SV190A.PF15 | GRUPPO VENTIL.115/125MC/H 230V | 162.2528
G5CBTL | SV300A.PF15 | GRUPPO VENTIL.240/270MC/H 230V | 203.9749
G5CBTM | SV820A.PF15 | GRUPPO VENTIL. 360/400MC/H 230V | 281.2381
G5CBTN | SV820A.PF20 | GRUPPO VENTIL. 520/580MC/H 230V | 298.236
G5CBTP | SV190B.PF12 | GRUPPO VENTIL. 57/61MC/H 115V | 118.9854
G5CBTQ | SV190B.PF15 | GRUPPO VENTIL.115/125MC/H 115V | 162.2528
G5CBTR | SV300B.PF15 | GRUPPO VENTIL.240/270MC/H 115V | 191.6128
G5CBTS | SV820B.PF15 | GRUPPO VENTIL. 360/400MC/H 115V | 344.594
G5CBTT | SV820B.PF20 | GRUPPO VENTIL. 520/580MC/H 115V | 361.5919
G5CBUK | SVE.08 | CAPPA DI AEREAZIONE | 95.8064
G5CBUY | STEV.115 | TORRINI ESTRAZ. 480MC/H 115 | 333.7771
G5CBUZ | STEV.230 | TORRINI ESTRAZ. 480MC/H 230 | 316.7792
TERMOSTATO
G5CBVC | STMS.01 | TERMOSTATO 0-60øC. | 92.7159