## CONSUNTIVO
ART. | D E S C R I Z I O N E | U.M. | Q.TA' | COSTO UNITARIO MATERIALE | AUMENTO |  | SCONTO | COSTO UNITARIO MATERIALE | TOTALE COSTO MATERIALE | TEMPO LAVORAZIONI INTERNE | COSTO MO INTERNA | TOTALE MO INTERNA | Q.TA' LAV. ESTERNE | COSTO UNITARIO MO ESTERNA | COSTO MO ESTERNA | ALTRI COSTI SPECIFICI | TOTALE COSTI | MC % | TOTALE RICAVO AZIENDA | PROVVIGIONI | TRASPORTI | RISCHI | SCONTI TRATTATIVA | TOTALI VARIABILI COMM | QUOTAZIONE
Materiale
| MOTORE KW132 6P B3 (HELMKE) | N° | 1 | 3800 |  | 3800 |  | 3800 | 3800 |  |  | 0 |  |  | 0 |  | 3800 | 0% | 3800 | 0% |  | 0% | 0% | 0% | 3900
|  | N° |  |  |  | 0 |  | 0 | 0 |  |  | 0 |  |  | 0 |  | 0 | 0% | 0 | 0% |  | 0% | 0% | 0% | 0
| MOTORE KW55 4P B3 (FIMET) | N° | 1 | 1405 |  | 1405 |  | 1405 | 1405 |  |  | 0 |  |  | 0 |  | 1405 | 0% | 1405 | 0% |  | 0% | 0% | 0% | 1405
|  | N° |  |  |  | 0 |  | 0 | 0 |  |  | 0 |  |  | 0 |  | 0 | 0% | 0 | 0% |  | 0% | 0% | 0% | 0
| MOTORE KW37 4P B3 | N° | 2 | 1000 |  | 1000 |  | 1000 | 2000 |  |  | 0 |  |  | 0 |  | 2000 | 0% | 2000 | 0% |  | 0% | 0% | 0% | 2000
|  | N° |  |  |  | 0 |  | 0 | 0 |  |  | 0 |  |  | 0 |  | 0 | 0% | 0 | 0% |  | 0% | 0% | 0% | 0
| MOTORE KW30 2P B3 | N° | 1 | 848 |  | 848 |  | 848 | 848 |  |  | 0 |  |  | 0 |  | 848 | 0% | 848 | 0% |  | 0% | 0% | 0% | 848
|  | N° |  |  |  | 0 |  | 0 | 0 |  |  | 0 |  |  | 0 |  | 0 | 0% | 0 | 0% |  | 0% | 0% | 0% | 0 | 8153
|  | N° |  |  |  | 0 |  | 0 | 0 |  |  | 0 |  |  | 0 |  | 0 | 0% | 0 | 0% |  | 0% | 0% | 0% | 0
|  | N° |  |  |  | 0 |  | 0 | 0 |  |  | 0 |  |  | 0 |  | 0 | 0% | 0 | 0% |  | 0% | 0% | 0% | 0
|  | N° |  |  |  | 0 |  | 0 | 0 |  |  | 0 |  |  | 0 |  | 0 | 0% | 0 | 0% |  | 0% | 0% | 0% | 0
|  | N° |  |  |  | 0 |  | 0 | 0 |  |  | 0 |  |  | 0 |  | 0 | 0% | 0 | 0% |  | 0% | 0% | 0% | 0
|  | N° |  |  |  | 0 |  | 0 | 0 |  |  | 0 |  |  | 0 |  | 0 | 0% | 0 | 0% |  | 0% | 0% | 0% | 0
|  | N° |  |  |  | 0 |  | 0 | 0 |  |  | 0 |  |  | 0 |  | 0 | 0% | 0 | 0% |  | 0% | 0% | 0% | 0
|  | N° |  |  |  | 0 |  | 0 | 0 |  |  | 0 |  |  | 0 |  | 0 | 0% | 0 | 0% |  | 0% | 0% | 0% | 0
|  | N° |  |  |  | 0 |  | 0 | 0 |  |  | 0 |  |  | 0 |  | 0 | 0% | 0 | 0% |  | 0% | 0% | 0% | 0
|  | N° |  |  |  | 0 |  | 0 | 0 |  |  | 0 |  |  | 0 |  | 0 | 0% | 0 | 0% |  | 0% | 0% | 0% | 0
|  | N° |  |  |  | 0 |  | 0 | 0 |  |  | 0 |  |  | 0 |  | 0 | 0% | 0 | 0% |  | 0% | 0% | 0% | 0
|  | N° |  |  |  | 0 |  | 0 | 0 |  |  | 0 |  |  | 0 |  | 0 | 0% | 0 | 0% |  | 0% | 0% | 0% | 0
|  | N° |  |  |  | 0 |  | 0 | 0 |  |  | 0 |  |  | 0 |  | 0 | 0% | 0 | 0% |  | 0% | 0% | 0% | 0
|  | N° |  |  |  | 0 |  | 0 | 0 |  |  | 0 |  |  | 0 |  | 0 | 0% | 0 | 0% |  | 0% | 0% | 0% | 0
|  | N° |  |  |  | 0 |  | 0 | 0 |  |  | 0 |  |  | 0 |  | 0 | 0% | 0 | 0% |  | 0% | 0% | 0% | 0
|  | N° |  |  |  | 0 |  | 0 | 0 |  |  | 0 |  |  | 0 |  | 0 | 0% | 0 | 0% |  | 0% | 0% | 0% | 0
|  | N° |  |  |  | 0 |  | 0 | 0 |  |  | 0 |  |  | 0 |  | 0 | 0% | 0 | 0% |  | 0% | 0% | 0% | 0
|  | N° |  |  |  | 0 |  | 0 | 0 |  |  | 0 |  |  | 0 |  | 0 | 0% | 0 | 0% |  | 0% | 0% | 0% | 0
|  | N° |  |  |  | 0 |  | 0 | 0 |  |  | 0 |  |  | 0 |  | 0 | 0% | 0 | 0% |  | 0% | 0% | 0% | 0
|  | N° |  |  |  | 0 |  | 0 | 0 |  |  | 0 |  |  | 0 |  | 0 | 0% | 0 | 0% |  | 0% | 0% | 0% | 0
|  | N° |  |  |  | 0 |  | 0 | 0 |  |  | 0 |  |  | 0 |  | 0 | 0% | 0 | 0% |  | 0% | 0% | 0% | 0
|  | N° |  |  |  | 0 |  | 0 | 0 |  |  | 0 |  |  | 0 |  | 0 | 0% | 0 | 0% |  | 0% | 0% | 0% | 0
|  | N° |  |  |  | 0 |  | 0 | 0 |  |  | 0 |  |  | 0 |  | 0 | 0% | 0 | 0% |  | 0% | 0% | 0% | 0
|  | N° |  |  |  | 0 |  | 0 | 0 |  |  | 0 |  |  | 0 |  | 0 | 0% | 0 | 0% |  | 0% | 0% | 0% | 0
|  | N° |  |  |  | 0 |  | 0 | 0 |  |  | 0 |  |  | 0 |  | 0 | 0% | 0 | 0% |  | 0% | 0% | 0% | 0
|  | N° |  |  |  | 0 |  | 0 | 0 |  |  | 0 |  |  | 0 |  | 0 | 0% | 0 | 0% |  | 0% | 0% | 0% | 0
|  | N° |  |  |  | 0 |  | 0 | 0 |  |  | 0 |  |  | 0 |  | 0 | 0% | 0 | 0% |  | 0% | 0% | 0% | 0
|  | N° |  |  |  | 0 |  | 0 | 0 |  |  | 0 |  |  | 0 |  | 0 | 0% | 0 | 0% |  | 0% | 0% | 0% | 0
|  | N° |  |  |  | 0 |  | 0 | 0 |  |  | 0 |  |  | 0 |  | 0 | 0% | 0 | 0% |  | 0% | 0% | 0% | 0
|  | N° |  |  |  | 0 |  | 0 | 0 |  |  | 0 |  |  | 0 |  | 0 | 0% | 0 | 0% |  | 0% | 0% | 0% | 0
|  | N° |  |  |  | 0 |  | 0 | 0 |  |  | 0 |  |  | 0 |  | 0 | 0% | 0 | 0% |  | 0% | 0% | 0% | 0
|  | N° |  |  |  | 0 |  | 0 | 0 |  |  | 0 |  |  | 0 |  | 0 | 0% | 0 | 0% |  | 0% | 0% | 0% | 0
|  | N° |  |  |  | 0 |  | 0 | 0 |  |  | 0 |  |  | 0 |  | 0 | 0% | 0 | 0% |  | 0% | 0% | 0% | 0
|  | N° |  |  |  | 0 |  | 0 | 0 |  |  | 0 |  |  | 0 |  | 0 | 0% | 0 | 0% |  | 0% | 0% | 0% | 0
|  | N° |  |  |  | 0 |  | 0 | 0 |  |  | 0 |  |  | 0 |  | 0 | 0% | 0 | 0% |  | 0% | 0% | 0% | 0
|  | N° |  |  |  | 0 |  | 0 | 0 |  |  | 0 |  |  | 0 |  | 0 | 0% | 0 | 0% |  | 0% | 0% | 0% | 0
|  | N° |  |  |  | 0 |  | 0 | 0 |  |  | 0 |  |  | 0 |  | 0 | 0% | 0 | 0% |  | 0% | 0% | 0% | 0
|  | N° |  |  |  | 0 |  | 0 | 0 |  |  | 0 |  |  | 0 |  | 0 | 0% | 0 | 0% |  | 0% | 0% | 0% | 0
|  | N° |  |  |  | 0 |  | 0 | 0 |  |  | 0 |  |  | 0 |  | 0 | 0% | 0 | 0% |  | 0% | 0% | 0% | 0
|  | N° |  |  |  | 0 |  | 0 | 0 |  |  | 0 |  |  | 0 |  | 0 | 0% | 0 | 0% |  | 0% | 0% | 0% | 0
|  | N° |  |  |  | 0 |  | 0 | 0 |  |  | 0 |  |  | 0 |  | 0 | 0% | 0 | 0% |  | 0% | 0% | 0% | 0
|  | N° |  |  |  | 0 |  | 0 | 0 |  |  | 0 |  |  | 0 |  | 0 | 0% | 0 | 0% |  | 0% | 0% | 0% | 0
|  | N° |  |  |  | 0 |  | 0 | 0 |  |  | 0 |  |  | 0 |  | 0 | 0% | 0 | 0% |  | 0% | 0% | 0% | 0
|  | N° |  |  |  | 0 |  | 0 | 0 |  |  | 0 |  |  | 0 |  | 0 | 0% | 0 | 0% |  | 0% | 0% | 0% | 0
|  | N° |  |  |  | 0 |  | 0 | 0 |  |  | 0 |  |  | 0 |  | 0 | 0% | 0 | 0% |  | 0% | 0% | 0% | 0
|  | N° |  |  |  | 0 |  | 0 | 0 |  |  | 0 |  |  | 0 |  | 0 | 0% | 0 | 0% |  | 0% | 0% | 0% | 0
|  | N° |  |  |  | 0 |  | 0 | 0 |  |  | 0 |  |  | 0 |  | 0 | 0% | 0 | 0% |  | 0% | 0% | 0% | 0
|  | N° |  |  |  | 0 |  | 0 | 0 |  |  | 0 |  |  | 0 |  | 0 | 0% | 0 | 0% |  | 0% | 0% | 0% | 0
|  | N° |  |  |  | 0 |  | 0 | 0 |  |  | 0 |  |  | 0 |  | 0 | 0% | 0 | 0% |  | 0% | 0% | 0% | 0
|  | N° |  |  |  | 0 |  | 0 | 0 |  |  | 0 |  |  | 0 |  | 0 | 0% | 0 | 0% |  | 0% | 0% | 0% | 0
|  | N° |  |  |  | 0 |  | 0 | 0 |  |  | 0 |  |  | 0 |  | 0 | 0% | 0 | 0% |  | 0% | 0% | 0% | 0
|  | N° |  |  |  | 0 |  | 0 | 0 |  |  | 0 |  |  | 0 |  | 0 | 0% | 0 | 0% |  | 0% | 0% | 0% | 0
|  | N° |  |  |  | 0 |  | 0 | 0 |  |  | 0 |  |  | 0 |  | 0 | 0% | 0 | 0% |  | 0% | 0% | 0% | 0
|  | N° |  |  |  | 0 |  | 0 | 0 |  |  | 0 |  |  | 0 |  | 0 | 0% | 0 | 0% |  | 0% | 0% | 0% | 0
|  | N° |  |  |  | 0 |  | 0 | 0 |  |  | 0 |  |  | 0 |  | 0 | 0% | 0 | 0% |  | 0% | 0% | 0% | 0
|  | N° |  |  |  | 0 |  | 0 | 0 |  |  | 0 |  |  | 0 |  | 0 | 0% | 0 | 0% |  | 0% | 0% | 0% | 0
|  | N° |  |  |  | 0 |  | 0 | 0 |  |  | 0 |  |  | 0 |  | 0 | 0% | 0 | 0% |  | 0% | 0% | 0% | 0
|  | N° |  |  |  | 0 |  | 0 | 0 |  |  | 0 |  |  | 0 |  | 0 | 0% | 0 | 0% |  | 0% | 0% | 0% | 0
|  | N° |  |  |  | 0 |  | 0 | 0 |  |  | 0 |  |  | 0 |  | 0 | 0% | 0 | 0% |  | 0% | 0% | 0% | 0
|  | N° |  |  |  | 0 |  | 0 | 0 |  |  | 0 |  |  | 0 |  | 0 | 0% | 0 | 0% |  | 0% | 0% | 0% | 0
|  | N° |  |  |  | 0 |  | 0 | 0 |  |  | 0 |  |  | 0 |  | 0 | 0% | 0 | 0% |  | 0% | 0% | 0% | 0
|  | N° |  |  |  | 0 |  | 0 | 0 |  |  | 0 |  |  | 0 |  | 0 | 0% | 0 | 0% |  | 0% | 0% | 0% | 0
|  | N° |  |  |  | 0 |  | 0 | 0 |  |  | 0 |  |  | 0 |  | 0 | 0% | 0 | 0% |  | 0% | 0% | 0% | 0
|  | N° |  |  |  | 0 |  | 0 | 0 |  |  | 0 |  |  | 0 |  | 0 | 0% | 0 | 0% |  | 0% | 0% | 0% | 0
|  | N° |  |  |  | 0 |  | 0 | 0 |  |  | 0 |  |  | 0 |  | 0 | 0% | 0 | 0% |  | 0% | 0% | 0% | 0
|  | N° |  |  |  | 0 |  | 0 | 0 |  |  | 0 |  |  | 0 |  | 0 | 0% | 0 | 0% |  | 0% | 0% | 0% | 0
|  | N° |  |  |  | 0 |  | 0 | 0 |  |  | 0 |  |  | 0 |  | 0 | 0% | 0 | 0% |  | 0% | 0% | 0% | 0
|  | N° |  |  |  | 0 |  | 0 | 0 |  |  | 0 |  |  | 0 |  | 0 | 0% | 0 | 0% |  | 0% | 0% | 0% | 0
|  | N° |  |  |  | 0 |  | 0 | 0 |  |  | 0 |  |  | 0 |  | 0 | 0% | 0 | 0% |  | 0% | 0% | 0% | 0
|  | N° |  |  |  | 0 |  | 0 | 0 |  |  | 0 |  |  | 0 |  | 0 | 0% | 0 | 0% |  | 0% | 0% | 0% | 0
|  | N° |  |  |  | 0 |  | 0 | 0 |  |  | 0 |  |  | 0 |  | 0 | 0% | 0 | 0% |  | 0% | 0% | 0% | 0
|  | N° |  |  |  | 0 |  | 0 | 0 |  |  | 0 |  |  | 0 |  | 0 | 0% | 0 | 0% |  | 0% | 0% | 0% | 0
|  | N° |  |  |  | 0 |  | 0 | 0 |  |  | 0 |  |  | 0 |  | 0 | 0% | 0 | 0% |  | 0% | 0% | 0% | 0
|  | N° |  |  |  | 0 |  | 0 | 0 |  |  | 0 |  |  | 0 |  | 0 | 0% | 0 | 0% |  | 0% | 0% | 0% | 0
|  | N° |  |  |  | 0 |  | 0 | 0 |  |  | 0 |  |  | 0 |  | 0 | 0% | 0 | 0% |  | 0% | 0% | 0% | 0
|  | N° |  |  |  | 0 |  | 0 | 0 |  |  | 0 |  |  | 0 |  | 0 | 0% | 0 | 0% |  | 0% | 0% | 0% | 0
|  | N° |  |  |  | 0 |  | 0 | 0 |  |  | 0 |  |  | 0 |  | 0 | 0% | 0 | 0% |  | 0% | 0% | 0% | 0
|  | N° |  |  |  | 0 |  | 0 | 0 |  |  | 0 |  |  | 0 |  | 0 | 0% | 0 | 0% |  | 0% | 0% | 0% | 0
|  | N° |  |  |  | 0 |  | 0 | 0 |  |  | 0 |  |  | 0 |  | 0 | 0% | 0 | 0% |  | 0% | 0% | 0% | 0
|  | N° |  |  |  | 0 |  | 0 | 0 |  |  | 0 |  |  | 0 |  | 0 | 0% | 0 | 0% |  | 0% | 0% | 0% | 0
|  | N° |  |  |  | 0 |  | 0 | 0 |  |  | 0 |  |  | 0 |  | 0 | 0% | 0 | 0% |  | 0% | 0% | 0% | 0
|  | N° |  |  |  | 0 |  | 0 | 0 |  |  | 0 |  |  | 0 |  | 0 | 0% | 0 | 0% |  | 0% | 0% | 0% | 0
|  | N° |  |  |  | 0 |  | 0 | 0 |  |  | 0 |  |  | 0 |  | 0 | 0% | 0 | 0% |  | 0% | 0% | 0% | 0
|  | N° |  |  |  | 0 |  | 0 | 0 |  |  | 0 |  |  | 0 |  | 0 | 0% | 0 | 0% |  | 0% | 0% | 0% | 0
|  | N° |  |  |  | 0 |  | 0 | 0 |  |  | 0 |  |  | 0 |  | 0 | 0% | 0 | 0% |  | 0% | 0% | 0% | 0
|  | N° |  |  |  | 0 |  | 0 | 0 |  |  | 0 |  |  | 0 |  | 0 | 0% | 0 | 0% |  | 0% | 0% | 0% | 0
|  | N° |  |  |  | 0 |  | 0 | 0 |  |  | 0 |  |  | 0 |  | 0 | 0% | 0 | 0% |  | 0% | 0% | 0% | 0
|  | N° |  |  |  | 0 |  | 0 | 0 |  |  | 0 |  |  | 0 |  | 0 | 0% | 0 | 0% |  | 0% | 0% | 0% | 0
|  | N° |  |  |  | 0 |  | 0 | 0 |  |  | 0 |  |  | 0 |  | 0 | 0% | 0 | 0% |  | 0% | 0% | 0% | 0
|  | N° |  |  |  | 0 |  | 0 | 0 |  |  | 0 |  |  | 0 |  | 0 | 0% | 0 | 0% |  | 0% | 0% | 0% | 0
|  | N° |  |  |  | 0 |  | 0 | 0 |  |  | 0 |  |  | 0 |  | 0 | 0% | 0 | 0% |  | 0% | 0% | 0% | 0
|  | N° |  |  |  | 0 |  | 0 | 0 |  |  | 0 |  |  | 0 |  | 0 | 0% | 0 | 0% |  | 0% | 0% | 0% | 0
|  | N° |  |  |  | 0 |  | 0 | 0 |  |  | 0 |  |  | 0 |  | 0 | 0% | 0 | 0% |  | 0% | 0% | 0% | 0

## MOTORI
ART. | D E S C R I Z I O N E | U.M. | Q.TA' | COSTO UNITARIO MATERIALE | AUMENTO |  | SCONTO | COSTO UNITARIO MATERIALE | TOTALE COSTO MATERIALE | TEMPO LAVORAZIONI INTERNE | COSTO MO INTERNA | TOTALE MO INTERNA | Q.TA' LAV. ESTERNE | COSTO UNITARIO MO ESTERNA | COSTO MO ESTERNA | ALTRI COSTI SPECIFICI | TOTALE COSTI | MC % | TOTALE RICAVO AZIENDA | PROVVIGIONI | TRASPORTI | RISCHI | SCONTI TRATTATIVA | TOTALI VARIABILI COMM | QUOTAZIONE
Materiale
|  | N° |  |  |  | 0 |  | 0 | 0 |  |  | 0 |  |  | 0 |  | 0 | 25% | 0 | 0% |  | 0% | 7% | 7% | 0
|  | N° |  |  |  | 0 |  | 0 | 0 |  |  | 0 |  |  | 0 |  | 0 | 25% | 0 | 0% |  | 0% | 7% | 7% | 0
|  | N° |  |  |  | 0 |  | 0 | 0 |  |  | 0 |  |  | 0 |  | 0 | 25% | 0 | 0% |  | 0% | 7% | 7% | 0 | 0
|  | N° |  |  |  | 0 |  | 0 | 0 |  |  | 0 |  |  | 0 |  | 0 | 25% | 0 | 0% |  | 0% | 7% | 7% | 0
| MOTORE KW132 4P B3 | N° | 1 | 11802 |  | 11802 | 71 | 3422.58 | 3422.58 |  |  | 0 |  |  | 0 |  | 3422.58 | 25% | 4278.225 | 0% |  | 0% | 7% | 7% | 4577.7007
| CUSCINETTO ISOLATO | N° | 1 | 1595 |  | 1595 | 70 | 478.5 | 478.5 |  |  | 0 |  |  | 0 |  | 478.5 | 25% | 598.125 | 0% |  | 0% | 7% | 7% | 639.9937
| SERVOVENTILAZIONE | N° | 1 | 1464 |  | 1464 | 70 | 439.2 | 439.2 |  |  | 0 |  |  | 0 |  | 439.2 | 25% | 549 | 0% |  | 0% | 7% | 7% | 587.43
|  | N° |  |  |  | 0 |  | 0 | 0 |  |  | 0 |  |  | 0 |  | 0 | 25% | 0 | 0% |  | 0% | 7% | 7% | 0
| MOTORE KW55 4P B3 | N° | 1 | 4834 |  | 4834 | 81 | 918.46 | 918.46 |  |  | 0 |  |  | 0 |  | 918.46 | 25% | 1148.075 | 0% |  | 0% | 7% | 7% | 1228.4403
| CUSCINETTO RULLI | N° | 1 | 349 |  | 349 | 40 | 209.4 | 209.4 |  |  | 0 |  |  | 0 |  | 209.4 | 25% | 261.75 | 0% |  | 0% | 7% | 7% | 280.0725
| SERVOVENTILAZIONE | N° | 1 | 524 |  | 524 | 40 | 314.4 | 314.4 |  |  | 0 |  |  | 0 |  | 314.4 | 25% | 393 | 0% |  | 0% | 7% | 7% | 420.51
|  | N° |  |  |  | 0 |  | 0 | 0 |  |  | 0 |  |  | 0 |  | 0 | 25% | 0 | 0% |  | 0% | 7% | 7% | 0
| MOTORE KW37 4P B3 | N° | 2 | 3483 |  | 3483 | 81 | 661.77 | 1323.54 |  |  | 0 |  |  | 0 |  | 1323.54 | 25% | 1654.425 | 0% |  | 0% | 7% | 7% | 1770.2348
| CUSCINETTO RULLI | N° | 2 | 334 |  | 334 | 40 | 200.4 | 400.8 |  |  | 0 |  |  | 0 |  | 400.8 | 25% | 501 | 0% |  | 0% | 7% | 7% | 536.07
| SERVOVENTILAZIONE | N° | 2 | 474 |  | 474 | 40 | 284.4 | 568.8 |  |  | 0 |  |  | 0 |  | 568.8 | 25% | 711 | 0% |  | 0% | 7% | 7% | 760.77
|  | N° |  |  |  | 0 |  | 0 | 0 |  |  | 0 |  |  | 0 |  | 0 | 25% | 0 | 0% |  | 0% | 7% | 7% | 0
| MOTORE KW30 2P B3 | N° | 1 | 2791 |  | 2791 | 81 | 530.29 | 530.29 |  |  | 0 |  |  | 0 |  | 530.29 | 25% | 662.8625 | 0% |  | 0% | 7% | 7% | 709.2629
| CUSCINETTO RULLI | N° | 1 | 334 |  | 334 | 40 | 200.4 | 200.4 |  |  | 0 |  |  | 0 |  | 200.4 | 25% | 250.5 | 0% |  | 0% | 7% | 7% | 268.035
| SERVOVENTILAZIONE | N° | 1 | 417 |  | 417 | 40 | 250.2 | 250.2 |  |  | 0 |  |  | 0 |  | 250.2 | 25% | 312.75 | 0% |  | 0% | 7% | 7% | 334.6425
|  | N° |  |  |  | 0 |  | 0 | 0 |  |  | 0 |  |  | 0 |  | 0 | 25% | 0 | 0% |  | 0% | 7% | 7% | 0
|  | N° |  |  |  | 0 |  | 0 | 0 |  |  | 0 |  |  | 0 |  | 0 | 25% | 0 | 0% |  | 0% | 7% | 7% | 0 | 12113.1624
|  | N° |  |  |  | 0 |  | 0 | 0 |  |  | 0 |  |  | 0 |  | 0 | 25% | 0 | 0% |  | 0% | 7% | 7% | 0
|  | N° |  |  |  | 0 |  | 0 | 0 |  |  | 0 |  |  | 0 |  | 0 | 25% | 0 | 0% |  | 0% | 7% | 7% | 0
| MOTORE KW132 6P B3 | N° | 1 | 17241 |  | 17241 | 71 | 4999.89 | 4999.89 |  |  | 0 |  |  | 0 |  | 4999.89 | 25% | 6249.8625 | 0% |  | 0% | 7% | 7% | 6687.3529
| CUSCINETTO ISOLATO | N° | 1 | 1100 |  | 1100 | 0 | 1100 | 1100 |  |  | 0 |  |  | 0 |  | 1100 | 25% | 1375 | 0% |  | 0% | 7% | 7% | 1471.25
| SERVOVENTILAZIONE | N° | 1 | 1615 |  | 1615 | 70 | 484.5 | 484.5 |  |  | 0 |  |  | 0 |  | 484.5 | 25% | 605.625 | 0% |  | 0% | 7% | 7% | 648.0187
|  | N° |  |  |  | 0 |  | 0 | 0 |  |  | 0 |  |  | 0 |  | 0 | 25% | 0 | 0% |  | 0% | 7% | 7% | 0
| MOTORE KW55 4P B3 | N° | 1 | 4834 |  | 4834 | 81 | 918.46 | 918.46 |  |  | 0 |  |  | 0 |  | 918.46 | 25% | 1148.075 | 0% |  | 0% | 7% | 7% | 1228.4403
| CUSCINETTO RULLI | N° | 1 | 349 |  | 349 | 40 | 209.4 | 209.4 |  |  | 0 |  |  | 0 |  | 209.4 | 25% | 261.75 | 0% |  | 0% | 7% | 7% | 280.0725
| SERVOVENTILAZIONE | N° | 1 | 524 |  | 524 | 40 | 314.4 | 314.4 |  |  | 0 |  |  | 0 |  | 314.4 | 25% | 393 | 0% |  | 0% | 7% | 7% | 420.51
|  | N° |  |  |  | 0 |  | 0 | 0 |  |  | 0 |  |  | 0 |  | 0 | 25% | 0 | 0% |  | 0% | 7% | 7% | 0
| MOTORE KW37 4P B3 | N° | 2 | 3483 |  | 3483 | 81 | 661.77 | 1323.54 |  |  | 0 |  |  | 0 |  | 1323.54 | 25% | 1654.425 | 0% |  | 0% | 7% | 7% | 1770.2348
| CUSCINETTO RULLI | N° | 2 | 334 |  | 334 | 40 | 200.4 | 400.8 |  |  | 0 |  |  | 0 |  | 400.8 | 25% | 501 | 0% |  | 0% | 7% | 7% | 536.07
| SERVOVENTILAZIONE | N° | 2 | 474 |  | 474 | 40 | 284.4 | 568.8 |  |  | 0 |  |  | 0 |  | 568.8 | 25% | 711 | 0% |  | 0% | 7% | 7% | 760.77
|  | N° |  |  |  | 0 |  | 0 | 0 |  |  | 0 |  |  | 0 |  | 0 | 25% | 0 | 0% |  | 0% | 7% | 7% | 0 | 18181.7343
| MOTORE KW30 2P B3 | N° | 1 | 2791 |  | 2791 | 81 | 530.29 | 530.29 |  |  | 0 |  |  | 0 |  | 530.29 | 25% | 662.8625 | 0% |  | 0% | 7% | 7% | 709.2629
| CUSCINETTO RULLI | N° | 1 | 334 |  | 334 | 40 | 200.4 | 200.4 |  |  | 0 |  |  | 0 |  | 200.4 | 25% | 250.5 | 0% |  | 0% | 7% | 7% | 268.035
| SERVOVENTILAZIONE | N° | 1 | 417 |  | 417 | 40 | 250.2 | 250.2 |  |  | 0 |  |  | 0 |  | 250.2 | 25% | 312.75 | 0% |  | 0% | 7% | 7% | 334.6425
|  | N° |  |  |  | 0 |  | 0 | 0 |  |  | 0 |  |  | 0 |  | 0 | 25% | 0 | 0% |  | 0% | 7% | 7% | 0
|  | N° |  |  |  | 0 |  | 0 | 0 |  |  | 0 |  |  | 0 |  | 0 | 25% | 0 | 0% |  | 0% | 7% | 7% | 0
|  | N° |  |  |  | 0 |  | 0 | 0 |  |  | 0 |  |  | 0 |  | 0 | 25% | 0 | 0% |  | 0% | 7% | 7% | 0
| MOTORE KW132 6P B3 | N° | 1 | 4800 |  | 4800 |  | 4800 | 4800 |  |  | 0 |  |  | 0 |  | 4800 | 25% | 6000 | 0% |  | 0% | 2% | 2% | 6120
| CUSCINETTO ISOLATO | N° | 1 |  |  | 0 |  | 0 | 0 |  |  | 0 |  |  | 0 |  | 0 | 25% | 0 | 0% |  | 0% | 2% | 2% | 0
| SERVOVENTILAZIONE | N° | 1 |  |  | 0 |  | 0 | 0 |  |  | 0 |  |  | 0 |  | 0 | 25% | 0 | 0% |  | 0% | 2% | 2% | 0
|  | N° |  |  |  | 0 |  | 0 | 0 |  |  | 0 |  |  | 0 |  | 0 | 25% | 0 | 0% |  | 0% | 2% | 2% | 0
| MOTORE KW55 4P B3 | N° | 1 | 1405 |  | 1405 |  | 1405 | 1405 |  |  | 0 |  |  | 0 |  | 1405 | 25% | 1756.25 | 0% |  | 0% | 2% | 2% | 1791.375
| CUSCINETTO RULLI | N° | 1 |  |  | 0 |  | 0 | 0 |  |  | 0 |  |  | 0 |  | 0 | 25% | 0 | 0% |  | 0% | 2% | 2% | 0
| SERVOVENTILAZIONE | N° | 1 |  |  | 0 |  | 0 | 0 |  |  | 0 |  |  | 0 |  | 0 | 25% | 0 | 0% |  | 0% | 2% | 2% | 0
|  | N° |  |  |  | 0 |  | 0 | 0 |  |  | 0 |  |  | 0 |  | 0 | 25% | 0 | 0% |  | 0% | 2% | 2% | 0
| MOTORE KW37 4P B3 | N° | 2 | 1000 |  | 1000 |  | 1000 | 2000 |  |  | 0 |  |  | 0 |  | 2000 | 25% | 2500 | 0% |  | 0% | 2% | 2% | 2550
| CUSCINETTO RULLI | N° | 2 |  |  | 0 |  | 0 | 0 |  |  | 0 |  |  | 0 |  | 0 | 25% | 0 | 0% |  | 0% | 2% | 2% | 0
| SERVOVENTILAZIONE | N° | 2 |  |  | 0 |  | 0 | 0 |  |  | 0 |  |  | 0 |  | 0 | 25% | 0 | 0% |  | 0% | 2% | 2% | 0
|  | N° |  |  |  | 0 |  | 0 | 0 |  |  | 0 |  |  | 0 |  | 0 | 25% | 0 | 0% |  | 0% | 2% | 2% | 0
| MOTORE KW30 2P B3 | N° | 1 | 848 |  | 848 |  | 848 | 848 |  |  | 0 |  |  | 0 |  | 848 | 25% | 1060 | 0% |  | 0% | 2% | 2% | 1081.2
| CUSCINETTO RULLI | N° | 1 |  |  | 0 |  | 0 | 0 |  |  | 0 |  |  | 0 |  | 0 | 25% | 0 | 0% |  | 0% | 2% | 2% | 0
| SERVOVENTILAZIONE | N° | 1 |  |  | 0 |  | 0 | 0 |  |  | 0 |  |  | 0 |  | 0 | 25% | 0 | 0% |  | 0% | 2% | 2% | 0
|  | N° |  |  |  | 0 |  | 0 | 0 |  |  | 0 |  |  | 0 |  | 0 | 25% | 0 | 0% |  | 0% | 2% | 2% | 0
|  | N° |  |  |  | 0 |  | 0 | 0 |  |  | 0 |  |  | 0 |  | 0 | 25% | 0 | 0% |  | 0% | 2% | 2% | 0
|  | N° |  |  |  | 0 |  | 0 | 0 |  |  | 0 |  |  | 0 |  | 0 | 25% | 0 | 0% |  | 0% | 2% | 2% | 0
| MOTORE KW132 6P B3 | N° | 1 | 3800 |  | 3800 |  | 3800 | 3800 |  |  | 0 |  |  | 0 |  | 3800 | 25% | 4750 | 0% |  | 0% | 2% | 2% | 4845
| CUSCINETTO ISOLATO | N° | 1 |  |  | 0 |  | 0 | 0 |  |  | 0 |  |  | 0 |  | 0 | 25% | 0 | 0% |  | 0% | 2% | 2% | 0
| SERVOVENTILAZIONE | N° | 1 |  |  | 0 |  | 0 | 0 |  |  | 0 |  |  | 0 |  | 0 | 25% | 0 | 0% |  | 0% | 2% | 2% | 0
|  | N° |  |  |  | 0 |  | 0 | 0 |  |  | 0 |  |  | 0 |  | 0 | 25% | 0 | 0% |  | 0% | 2% | 2% | 0
| MOTORE KW55 4P B3 | N° | 1 | 1405 |  | 1405 |  | 1405 | 1405 |  |  | 0 |  |  | 0 |  | 1405 | 25% | 1756.25 | 0% |  | 0% | 2% | 2% | 1791.375
| CUSCINETTO RULLI | N° | 1 |  |  | 0 |  | 0 | 0 |  |  | 0 |  |  | 0 |  | 0 | 25% | 0 | 0% |  | 0% | 2% | 2% | 0
| SERVOVENTILAZIONE | N° | 1 |  |  | 0 |  | 0 | 0 |  |  | 0 |  |  | 0 |  | 0 | 25% | 0 | 0% |  | 0% | 2% | 2% | 0
|  | N° |  |  |  | 0 |  | 0 | 0 |  |  | 0 |  |  | 0 |  | 0 | 25% | 0 | 0% |  | 0% | 2% | 2% | 0
| MOTORE KW37 4P B3 | N° | 2 | 1000 |  | 1000 |  | 1000 | 2000 |  |  | 0 |  |  | 0 |  | 2000 | 25% | 2500 | 0% |  | 0% | 2% | 2% | 2550
| CUSCINETTO RULLI | N° | 2 |  |  | 0 |  | 0 | 0 |  |  | 0 |  |  | 0 |  | 0 | 25% | 0 | 0% |  | 0% | 2% | 2% | 0
| SERVOVENTILAZIONE | N° | 2 |  |  | 0 |  | 0 | 0 |  |  | 0 |  |  | 0 |  | 0 | 25% | 0 | 0% |  | 0% | 2% | 2% | 0 | TOTALE 1
|  | N° |  |  |  | 0 |  | 0 | 0 |  |  | 0 |  |  | 0 |  | 0 | 25% | 0 | 0% |  | 0% | 2% | 2% | 0 | 47956.7719
| MOTORE KW30 2P B3 | N° | 1 | 848 |  | 848 |  | 848 | 848 |  |  | 0 |  |  | 0 |  | 848 | 25% | 1060 | 0% |  | 0% | 2% | 2% | 1081.2
| CUSCINETTO RULLI | N° | 1 |  |  | 0 |  | 0 | 0 |  |  | 0 |  |  | 0 |  | 0 | 25% | 0 | 0% |  | 0% | 2% | 2% | 0 | TOTALE 2
| SERVOVENTILAZIONE | N° | 1 |  |  | 0 |  | 0 | 0 |  |  | 0 |  |  | 0 |  | 0 | 25% | 0 | 0% |  | 0% | 2% | 2% | 0 | 34615.25
|  | N° |  |  |  | 0 |  | 0 | 0 |  |  | 0 |  |  | 0 |  | 0 | 25% | 0 | 0% |  | 0% | 2% | 2% | 0
|  | N° |  |  |  | 0 |  | 0 | 0 |  |  | 0 |  |  | 0 |  | 0 | 25% | 0 | 0% |  | 0% | 2% | 2% | 0
|  | N° |  |  |  | 0 |  | 0 | 0 |  |  | 0 |  |  | 0 |  | 0 | 25% | 0 | 0% |  | 0% | 2% | 2% | 0
|  | N° |  |  |  | 0 |  | 0 | 0 |  |  | 0 |  |  | 0 |  | 0 | 25% | 0 | 0% |  | 0% | 2% | 2% | 0
|  | N° |  |  |  | 0 |  | 0 | 0 |  |  | 0 |  |  | 0 |  | 0 | 25% | 0 | 0% |  | 0% | 2% | 2% | 0
|  | N° |  |  |  | 0 |  | 0 | 0 |  |  | 0 |  |  | 0 |  | 0 | 25% | 0 | 0% |  | 0% | 2% | 2% | 0
|  | N° |  |  |  | 0 |  | 0 | 0 |  |  | 0 |  |  | 0 |  | 0 | 20% | 0 | 0% |  | 0% | 2% | 2% | 0
|  | N° |  |  |  | 0 |  | 0 | 0 |  |  | 0 |  |  | 0 |  | 0 | 20% | 0 | 0% |  | 0% | 2% | 2% | 0
|  | N° |  |  |  | 0 |  | 0 | 0 |  |  | 0 |  |  | 0 |  | 0 | 20% | 0 | 0% |  | 0% | 2% | 2% | 0
|  | N° |  |  |  | 0 |  | 0 | 0 |  |  | 0 |  |  | 0 |  | 0 | 20% | 0 | 0% |  | 0% | 2% | 2% | 0
|  | N° |  |  |  | 0 |  | 0 | 0 |  |  | 0 |  |  | 0 |  | 0 | 20% | 0 | 0% |  | 0% | 2% | 2% | 0
|  | N° |  |  |  | 0 |  | 0 | 0 |  |  | 0 |  |  | 0 |  | 0 | 20% | 0 | 0% |  | 0% | 2% | 2% | 0
|  | N° |  |  |  | 0 |  | 0 | 0 |  |  | 0 |  |  | 0 |  | 0 | 20% | 0 | 0% |  | 0% | 2% | 2% | 0
|  | N° |  |  |  | 0 |  | 0 | 0 |  |  | 0 |  |  | 0 |  | 0 | 20% | 0 | 0% |  | 0% | 2% | 2% | 0
|  | N° |  |  |  | 0 |  | 0 | 0 |  |  | 0 |  |  | 0 |  | 0 | 20% | 0 | 0% |  | 0% | 2% | 2% | 0
|  | N° |  |  |  | 0 |  | 0 | 0 |  |  | 0 |  |  | 0 |  | 0 | 20% | 0 | 0% |  | 0% | 2% | 2% | 0
|  | N° |  |  |  | 0 |  | 0 | 0 |  |  | 0 |  |  | 0 |  | 0 | 20% | 0 | 0% |  | 0% | 2% | 2% | 0
|  | N° |  |  |  | 0 |  | 0 | 0 |  |  | 0 |  |  | 0 |  | 0 | 20% | 0 | 0% |  | 0% | 2% | 2% | 0
|  | N° |  |  |  | 0 |  | 0 | 0 |  |  | 0 |  |  | 0 |  | 0 | 20% | 0 | 0% |  | 0% | 2% | 2% | 0
|  | N° |  |  |  | 0 |  | 0 | 0 |  |  | 0 |  |  | 0 |  | 0 | 20% | 0 | 0% |  | 0% | 2% | 2% | 0
|  | N° |  |  |  | 0 |  | 0 | 0 |  |  | 0 |  |  | 0 |  | 0 | 20% | 0 | 0% |  | 0% | 2% | 2% | 0
|  | N° |  |  |  | 0 |  | 0 | 0 |  |  | 0 |  |  | 0 |  | 0 | 20% | 0 | 0% |  | 0% | 2% | 2% | 0
|  | N° |  |  |  | 0 |  | 0 | 0 |  |  | 0 |  |  | 0 |  | 0 | 20% | 0 | 0% |  | 0% | 2% | 2% | 0
|  | N° |  |  |  | 0 |  | 0 | 0 |  |  | 0 |  |  | 0 |  | 0 | 20% | 0 | 0% |  | 0% | 2% | 2% | 0
|  | N° |  |  |  | 0 |  | 0 | 0 |  |  | 0 |  |  | 0 |  | 0 | 20% | 0 | 0% |  | 0% | 2% | 2% | 0
|  | N° |  |  |  | 0 |  | 0 | 0 |  |  | 0 |  |  | 0 |  | 0 | 20% | 0 | 0% |  | 0% | 2% | 2% | 0
|  | N° |  |  |  | 0 |  | 0 | 0 |  |  | 0 |  |  | 0 |  | 0 | 20% | 0 | 0% |  | 0% | 2% | 2% | 0
|  | N° |  |  |  | 0 |  | 0 | 0 |  |  | 0 |  |  | 0 |  | 0 | 20% | 0 | 0% |  | 0% | 2% | 2% | 0
|  | N° |  |  |  | 0 |  | 0 | 0 |  |  | 0 |  |  | 0 |  | 0 | 20% | 0 | 0% |  | 0% | 2% | 2% | 0
|  | N° |  |  |  | 0 |  | 0 | 0 |  |  | 0 |  |  | 0 |  | 0 | 0% | 0 | 0% |  | 0% | 2% | 2% | 0
|  | N° |  |  |  | 0 |  | 0 | 0 |  |  | 0 |  |  | 0 |  | 0 | 0% | 0 | 0% |  | 0% | 2% | 2% | 0
|  | N° |  |  |  | 0 |  | 0 | 0 |  |  | 0 |  |  | 0 |  | 0 | 0% | 0 | 0% |  | 0% | 2% | 2% | 0
|  | N° |  |  |  | 0 |  | 0 | 0 |  |  | 0 |  |  | 0 |  | 0 | 0% | 0 | 0% |  | 0% | 2% | 2% | 0
|  | N° |  |  |  | 0 |  | 0 | 0 |  |  | 0 |  |  | 0 |  | 0 | 0% | 0 | 0% |  | 0% | 2% | 2% | 0
|  | N° |  |  |  | 0 |  | 0 | 0 |  |  | 0 |  |  | 0 |  | 0 | 0% | 0 | 0% |  | 0% | 2% | 2% | 0
|  | N° |  |  |  | 0 |  | 0 | 0 |  |  | 0 |  |  | 0 |  | 0 | 0% | 0 | 0% |  | 0% | 2% | 2% | 0
|  | N° |  |  |  | 0 |  | 0 | 0 |  |  | 0 |  |  | 0 |  | 0 | 0% | 0 | 0% |  | 0% | 2% | 2% | 0
|  | N° |  |  |  | 0 |  | 0 | 0 |  |  | 0 |  |  | 0 |  | 0 | 0% | 0 | 0% |  | 0% | 2% | 2% | 0
|  | N° |  |  |  | 0 |  | 0 | 0 |  |  | 0 |  |  | 0 |  | 0 | 0% | 0 | 0% |  | 0% | 2% | 2% | 0
|  | N° |  |  |  | 0 |  | 0 | 0 |  |  | 0 |  |  | 0 |  | 0 | 0% | 0 | 0% |  | 0% | 2% | 2% | 0
|  | N° |  |  |  | 0 |  | 0 | 0 |  |  | 0 |  |  | 0 |  | 0 | 0% | 0 | 0% |  | 0% | 5% | 5% | 0
|  | N° |  |  |  | 0 |  | 0 | 0 |  |  | 0 |  |  | 0 |  | 0 | 0% | 0 | 0% |  | 0% | 5% | 5% | 0
|  | N° |  |  |  | 0 |  | 0 | 0 |  |  | 0 |  |  | 0 |  | 0 | 0% | 0 | 0% |  | 0% | 5% | 5% | 0
|  | N° |  |  |  | 0 |  | 0 | 0 |  |  | 0 |  |  | 0 |  | 0 | 0% | 0 | 0% |  | 0% | 5% | 5% | 0
|  | N° |  |  |  | 0 |  | 0 | 0 |  |  | 0 |  |  | 0 |  | 0 | 0% | 0 | 0% |  | 0% | 5% | 5% | 0
|  | N° |  |  |  | 0 |  | 0 | 0 |  |  | 0 |  |  | 0 |  | 0 | 0% | 0 | 0% |  | 0% | 5% | 5% | 0
|  | N° |  |  |  | 0 |  | 0 | 0 |  |  | 0 |  |  | 0 |  | 0 | 0% | 0 | 0% |  | 0% | 5% | 5% | 0
|  | N° |  |  |  | 0 |  | 0 | 0 |  |  | 0 |  |  | 0 |  | 0 | 0% | 0 | 0% |  | 0% | 5% | 5% | 0
|  | N° |  |  |  | 0 |  | 0 | 0 |  |  | 0 |  |  | 0 |  | 0 | 0% | 0 | 0% |  | 0% | 5% | 5% | 0
|  | N° |  |  |  | 0 |  | 0 | 0 |  |  | 0 |  |  | 0 |  | 0 | 0% | 0 | 0% |  | 0% | 5% | 5% | 0
|  | N° |  |  |  | 0 |  | 0 | 0 |  |  | 0 |  |  | 0 |  | 0 | 0% | 0 | 0% |  | 0% | 5% | 5% | 0
|  | N° |  |  |  | 0 |  | 0 | 0 |  |  | 0 |  |  | 0 |  | 0 | 0% | 0 | 0% |  | 0% | 5% | 5% | 0
|  | N° |  |  |  | 0 |  | 0 | 0 |  |  | 0 |  |  | 0 |  | 0 | 0% | 0 | 0% |  | 0% | 5% | 5% | 0
|  | N° |  |  |  | 0 |  | 0 | 0 |  |  | 0 |  |  | 0 |  | 0 | 0% | 0 | 0% |  | 0% | 5% | 5% | 0
|  | N° |  |  |  | 0 |  | 0 | 0 |  |  | 0 |  |  | 0 |  | 0 | 0% | 0 | 0% |  | 0% | 5% | 5% | 0
|  | N° |  |  |  | 0 |  | 0 | 0 |  |  | 0 |  |  | 0 |  | 0 | 0% | 0 | 0% |  | 0% | 5% | 5% | 0
|  | N° |  |  |  | 0 |  | 0 | 0 |  |  | 0 |  |  | 0 |  | 0 | 0% | 0 | 0% |  | 0% | 5% | 5% | 0
|  | N° |  |  |  | 0 |  | 0 | 0 |  |  | 0 |  |  | 0 |  | 0 | 0% | 0 | 0% |  | 0% | 5% | 5% | 0
|  | N° |  |  |  | 0 |  | 0 | 0 |  |  | 0 |  |  | 0 |  | 0 | 0% | 0 | 0% |  | 0% | 5% | 5% | 0
|  | N° |  |  |  | 0 |  | 0 | 0 |  |  | 0 |  |  | 0 |  | 0 | 0% | 0 | 0% |  | 0% | 5% | 5% | 0
|  | N° |  |  |  | 0 |  | 0 | 0 |  |  | 0 |  |  | 0 |  | 0 | 0% | 0 | 0% |  | 0% | 5% | 5% | 0
|  | N° |  |  |  | 0 |  | 0 | 0 |  |  | 0 |  |  | 0 |  | 0 | 0% | 0 | 0% |  | 0% | 5% | 5% | 0
|  | N° |  |  |  | 0 |  | 0 | 0 |  |  | 0 |  |  | 0 |  | 0 | 0% | 0 | 0% |  | 0% | 5% | 5% | 0
|  | N° |  |  |  | 0 |  | 0 | 0 |  |  | 0 |  |  | 0 |  | 0 | 0% | 0 | 0% |  | 0% | 5% | 5% | 0
|  | N° |  |  |  | 0 |  | 0 | 0 |  |  | 0 |  |  | 0 |  | 0 | 0% | 0 | 0% |  | 0% | 5% | 5% | 0
|  | N° |  |  |  | 0 |  | 0 | 0 |  |  | 0 |  |  | 0 |  | 0 | 0% | 0 | 0% |  | 0% | 5% | 5% | 0
|  | N° |  |  |  | 0 |  | 0 | 0 |  |  | 0 |  |  | 0 |  | 0 | 0% | 0 | 0% |  | 0% | 5% | 5% | 0
|  | N° |  |  |  | 0 |  | 0 | 0 |  |  | 0 |  |  | 0 |  | 0 | 0% | 0 | 0% |  | 0% | 5% | 5% | 0
|  | N° |  |  |  | 0 |  | 0 | 0 |  |  | 0 |  |  | 0 |  | 0 | 0% | 0 | 0% |  | 0% | 5% | 5% | 0
|  | N° |  |  |  | 0 |  | 0 | 0 |  |  | 0 |  |  | 0 |  | 0 | 0% | 0 | 0% |  | 0% | 5% | 5% | 0
|  | N° |  |  |  | 0 |  | 0 | 0 |  |  | 0 |  |  | 0 |  | 0 | 0% | 0 | 0% |  | 0% | 5% | 5% | 0
|  | N° |  |  |  | 0 |  | 0 | 0 |  |  | 0 |  |  | 0 |  | 0 | 0% | 0 | 0% |  | 0% | 5% | 5% | 0
|  | N° |  |  |  | 0 |  | 0 | 0 |  |  | 0 |  |  | 0 |  | 0 | 0% | 0 | 0% |  | 0% | 5% | 5% | 0
|  | N° |  |  |  | 0 |  | 0 | 0 |  |  | 0 |  |  | 0 |  | 0 | 0% | 0 | 0% |  | 0% | 5% | 5% | 0
|  | N° |  |  |  | 0 |  | 0 | 0 |  |  | 0 |  |  | 0 |  | 0 | 0% | 0 | 0% |  | 0% | 5% | 5% | 0
|  | N° |  |  |  | 0 |  | 0 | 0 |  |  | 0 |  |  | 0 |  | 0 | 0% | 0 | 0% |  | 0% | 5% | 5% | 0
|  | N° |  |  |  | 0 |  | 0 | 0 |  |  | 0 |  |  | 0 |  | 0 | 0% | 0 | 0% |  | 0% | 5% | 5% | 0
|  | N° |  |  |  | 0 |  | 0 | 0 |  |  | 0 |  |  | 0 |  | 0 | 0% | 0 | 0% |  | 0% | 5% | 5% | 0
|  | N° |  |  |  | 0 |  | 0 | 0 |  |  | 0 |  |  | 0 |  | 0 | 0% | 0 | 0% |  | 0% | 5% | 5% | 0
|  | N° |  |  |  | 0 |  | 0 | 0 |  |  | 0 |  |  | 0 |  | 0 | 0% | 0 | 0% |  | 0% | 5% | 5% | 0
|  | N° |  |  |  | 0 |  | 0 | 0 |  |  | 0 |  |  | 0 |  | 0 | 0% | 0 | 0% |  | 0% | 5% | 5% | 0
|  | N° |  |  |  | 0 |  | 0 | 0 |  |  | 0 |  |  | 0 |  | 0 | 0% | 0 | 0% |  | 0% | 5% | 5% | 0
|  | N° |  |  |  | 0 |  | 0 | 0 |  |  | 0 |  |  | 0 |  | 0 | 0% | 0 | 0% |  | 0% | 5% | 5% | 0
|  | N° |  |  |  | 0 |  | 0 | 0 |  |  | 0 |  |  | 0 |  | 0 | 0% | 0 | 0% |  | 0% | 5% | 5% | 0
|  | N° |  |  |  | 0 |  | 0 | 0 |  |  | 0 |  |  | 0 |  | 0 | 0% | 0 | 0% |  | 0% | 5% | 5% | 0
|  | N° |  |  |  | 0 |  | 0 | 0 |  |  | 0 |  |  | 0 |  | 0 | 0% | 0 | 0% |  | 0% | 5% | 5% | 0
|  | N° |  |  |  | 0 |  | 0 | 0 |  |  | 0 |  |  | 0 |  | 0 | 0% | 0 | 0% |  | 0% | 5% | 5% | 0
|  | N° |  |  |  | 0 |  | 0 | 0 |  |  | 0 |  |  | 0 |  | 0 | 0% | 0 | 0% |  | 0% | 5% | 5% | 0
|  | N° |  |  |  | 0 |  | 0 | 0 |  |  | 0 |  |  | 0 |  | 0 | 0% | 0 | 0% |  | 0% | 5% | 5% | 0
|  | N° |  |  |  | 0 |  | 0 | 0 |  |  | 0 |  |  | 0 |  | 0 | 0% | 0 | 0% |  | 0% | 5% | 5% | 0
|  | N° |  |  |  | 0 |  | 0 | 0 |  |  | 0 |  |  | 0 |  | 0 | 0% | 0 | 0% |  | 0% | 5% | 5% | 0
|  | N° |  |  |  | 0 |  | 0 | 0 |  |  | 0 |  |  | 0 |  | 0 | 0% | 0 | 0% |  | 0% | 5% | 5% | 0
|  | N° |  |  |  | 0 |  | 0 | 0 |  |  | 0 |  |  | 0 |  | 0 | 0% | 0 | 0% |  | 0% | 5% | 5% | 0

## QUADRO_GEN. (2)
ART. | D E S C R I Z I O N E | U.M. | Q.TA' | COSTO UNITARIO MATERIALE | AUMENTO |  | SCONTO | COSTO UNITARIO MATERIALE | TOTALE COSTO MATERIALE | TEMPO LAVORAZIONI INTERNE | COSTO MO INTERNA | TOTALE MO INTERNA | Q.TA' LAV. ESTERNE | COSTO UNITARIO MO ESTERNA | COSTO MO ESTERNA | ALTRI COSTI SPECIFICI | TOTALE COSTI | MC % | TOTALE RICAVO AZIENDA | PROVVIGIONI | TRASPORTI | RISCHI | SCONTI TRATTATIVA | TOTALI VARIABILI COMM | QUOTAZIONE
Materiale
| INT.AUT. VL630N 3X630A DISTR TM | N° | 1 | 1557.85 | 3 | 1604.5855 | 50 | 802.2927 | 802.2927 |  |  | 0 |  |  | 0 |  | 802.2927 | 25% | 1069.7237 | 0% |  | 0% | 2% | 2% | 1091.1181
| ATTACCHI ANT. DIV. 1 CONF.=3 PZ VL630 3P | N° | 2 | 66.59 | 3 | 68.5877 | 50 | 34.2938 | 68.5877 |  |  | 0 |  |  | 0 |  | 68.5877 | 25% | 91.4503 | 0% |  | 0% | 2% | 2% | 93.2793
| CALOTTA IP30 ALTA 1CON=2PZ VL630-800 3P | N° | 2 | 55.31 | 3 | 56.9693 | 50 | 28.4846 | 56.9693 |  |  | 0 |  |  | 0 |  | 56.9693 | 25% | 75.9591 | 0% |  | 0% | 2% | 2% | 77.4782
| COMANDO BLOCCOPORTA STANDARD VL630-800 | N° | 1 | 134.84 | 3 | 138.8852 | 50 | 69.4426 | 69.4426 |  |  | 0 |  |  | 0 |  | 69.4426 | 25% | 92.5901 | 0% |  | 0% | 2% | 2% | 94.4419
| T.A. 2000/5 | N° | 3 | 40 |  | 40 |  | 40 | 120 |  |  | 0 |  |  | 0 |  | 120 | 25% | 160 | 0% |  | 0% | 2% | 2% | 163.2
| STRUMENTO DI MISURA | N° | 1 | 115 |  | 115 |  | 115 | 115 |  |  | 0 |  |  | 0 |  | 115 | 25% | 153.3333 | 0% |  | 0% | 2% | 2% | 156.4
|  | N° |  |  |  | 0 |  | 0 | 0 |  |  | 0 |  |  | 0 |  | 0 | 25% | 0 | 0% |  | 0% | 2% | 2% | 0
|  | N° |  |  |  | 0 |  | 0 | 0 |  |  | 0 |  |  | 0 |  | 0 | 25% | 0 | 0% |  | 0% | 2% | 2% | 0
| SBARRE IN RAME 30MM X 10MM | N° | 3 | 157 | 3 | 161.71 | 50 | 80.855 | 242.565 |  |  | 0 |  |  | 0 |  | 242.565 | 25% | 323.42 | 0% |  | 0% | 2% | 2% | 329.8884
| SUPP. PORTASBARRE 60MM 3P FIX EST. | N° | 5 | 23 | 3 | 23.69 | 50 | 11.845 | 59.225 |  |  | 0 |  |  | 0 |  | 59.225 | 25% | 78.9667 | 0% |  | 0% | 2% | 2% | 80.546
| COPERT.TERMIN.X SUPP.SBARRE 3P(MIN.10PZ) | N° | 2 | 6 | 3 | 6.18 | 50 | 3.09 | 6.18 |  |  | 0 |  |  | 0 |  | 6.18 | 25% | 8.24 | 0% |  | 0% | 2% | 2% | 8.4048
| ISOLAMENTO DI FONDO TRIP.230x1100 | N° | 1 | 75 | 3 | 77.25 | 50 | 38.625 | 38.625 |  |  | 0 |  |  | 0 |  | 38.625 | 25% | 51.5 | 0% |  | 0% | 2% | 2% | 52.53
| MORS.PER SB. 10MMQ 150-300MMQ (MIN.3PZ) | N° | 3 | 29 | 3 | 29.87 | 50 | 14.935 | 44.805 |  |  | 0 |  |  | 0 |  | 44.805 | 25% | 59.74 | 0% |  | 0% | 2% | 2% | 60.9348
| MORS.X SBAR.SP.10MM 16/120MMQ (MIN.50PZ) | N° | 21 | 6.5 | 3 | 6.695 | 50 | 3.3475 | 70.2975 |  |  | 0 |  |  | 0 |  | 70.2975 | 25% | 93.73 | 0% |  | 0% | 2% | 2% | 95.6046
| CALOTT.PROT.MORS.120MMQ L=84MM(MIN.10PZ) | N° | 5 | 15 | 3 | 15.45 | 50 | 7.725 | 38.625 |  |  | 0 |  |  | 0 |  | 38.625 | 25% | 51.5 | 0% |  | 0% | 2% | 2% | 52.53
| CALOTTA X MORS.FINO300MMQ LARG270MM | N° | 1 | 27 | 3 | 27.81 | 50 | 13.905 | 13.905 |  |  | 0 |  |  | 0 |  | 13.905 | 25% | 18.54 | 0% |  | 0% | 2% | 2% | 18.9108
|  | N° |  |  |  | 0 |  | 0 | 0 |  |  | 0 |  |  | 0 |  | 0 | 25% | 0 | 0% |  | 0% | 2% | 2% | 0
| TT35 TA+TRASD 50-450A 4-20mA A10-34Vcc2FILI | N° | 0 | 64 |  | 64 |  | 64 | 0 |  |  | 0 |  |  | 0 |  | 0 | 25% | 0 | 0% |  | 0% | 2% | 2% | 0
|  | N° |  |  |  | 0 |  | 0 | 0 |  |  | 0 |  |  | 0 |  | 0 | 25% | 0 | 0% |  | 0% | 2% | 2% | 0
| ARETA-102004PR | N° | 3 | 628 |  | 628 | 45 | 345.4 | 1036.2 |  |  | 0 |  |  | 0 |  | 1036.2 | 25% | 1381.6 | 0% |  | 0% | 2% | 2% | 1409.232
| ATPA 080200 | N° | 3 | 69 |  | 69 | 45 | 37.95 | 113.85 |  |  | 0 |  |  | 0 |  | 113.85 | 25% | 151.8 | 0% |  | 0% | 2% | 2% | 154.836
| ATPN 002000 | N° | 2 | 42 |  | 42 | 45 | 23.1 | 46.2 |  |  | 0 |  |  | 0 |  | 46.2 | 25% | 61.6 | 0% |  | 0% | 2% | 2% | 62.832
| ATFI 040200 | N° | 1 | 93 |  | 93 | 45 | 51.15 | 51.15 |  |  | 0 |  |  | 0 |  | 51.15 | 25% | 68.2 | 0% |  | 0% | 2% | 2% | 69.564
| ATZ2 080040 | N° | 3 | 95 |  | 95 | 45 | 52.25 | 156.75 |  |  | 0 |  |  | 0 |  | 156.75 | 25% | 209 | 0% |  | 0% | 2% | 2% | 213.18
| ATKU 002 | N° | 2 | 43 |  | 43 | 45 | 23.65 | 47.3 |  |  | 0 |  |  | 0 |  | 47.3 | 25% | 63.0667 | 0% |  | 0% | 2% | 2% | 64.328
| WTSS 001 | N° | 2 | 21 |  | 21 | 45 | 11.55 | 23.1 |  |  | 0 |  |  | 0 |  | 23.1 | 25% | 30.8 | 0% |  | 0% | 2% | 2% | 31.416
| WA 050 | N° | 1 | 8 |  | 8 | 45 | 4.4 | 4.4 |  |  | 0 |  |  | 0 |  | 4.4 | 25% | 5.8667 | 0% |  | 0% | 2% | 2% | 5.984
| WT 305V | N° | 1 | 87 |  | 87 | 45 | 47.85 | 47.85 |  |  | 0 |  |  | 0 |  | 47.85 | 25% | 63.8 | 0% |  | 0% | 2% | 2% | 65.076
| WT340 | N° | 3 | 44 |  | 44 | 45 | 24.2 | 72.6 |  |  | 0 |  |  | 0 |  | 72.6 | 25% | 96.8 | 0% |  | 0% | 2% | 2% | 98.736
| WA250 | N° | 2 | 150 |  | 150 |  | 150 | 300 |  |  | 0 |  |  | 0 |  | 300 | 25% | 400 | 0% |  | 0% | 2% | 2% | 408
|  | N° |  |  |  | 0 |  | 0 | 0 |  |  | 0 |  |  | 0 |  | 0 | 25% | 0 | 0% |  | 0% | 2% | 2% | 0
|  | N° |  |  |  | 0 |  | 0 | 0 |  |  | 0 |  |  | 0 |  | 0 | 25% | 0 | 0% |  | 0% | 2% | 2% | 0
|  | N° |  |  |  | 0 |  | 0 | 0 |  |  | 0 |  |  | 0 |  | 0 | 25% | 0 | 0% |  | 0% | 2% | 2% | 0
| SM KEYPAD REMOTE | N° | 5 | 50 |  | 50 |  | 50 | 250 |  |  | 0 |  |  | 0 |  | 250 | 25% | 333.3333 | 0% |  | 0% | 2% | 2% | 340
| SK3403 | N° | 1 | 1320 |  | 1320 |  | 1320 | 1320 |  |  | 0 |  |  | 0 |  | 1320 | 25% | 1760 | 0% |  | 0% | 2% | 2% | 1795.2
| SK4401 | N° | 2 | 1750 |  | 1750 |  | 1750 | 3500 |  |  | 0 |  |  | 0 |  | 3500 | 25% | 4666.6667 | 0% |  | 0% | 2% | 2% | 4760
| SK4403 | N° | 1 | 2490 |  | 2490 |  | 2490 | 2490 |  |  | 0 |  |  | 0 |  | 2490 | 25% | 3320 | 0% |  | 0% | 2% | 2% | 3386.4
| SK6402 | N° | 1 | 5130 |  | 5130 |  | 5130 | 5130 |  |  | 0 |  |  | 0 |  | 5130 | 25% | 6840 | 0% |  | 0% | 2% | 2% | 6976.8
|  | N° |  |  |  | 0 |  | 0 | 0 |  |  | 0 |  |  | 0 |  | 0 | 25% | 0 | 0% |  | 0% | 2% | 2% | 0
| 4-15-091 FILTRO | N° | 1 | 800 |  | 800 |  | 800 | 800 |  |  | 0 |  |  | 0 |  | 800 | 25% | 1066.6667 | 0% |  | 0% | 2% | 2% | 1088
|  | N° |  |  |  | 0 |  | 0 | 0 |  |  | 0 |  |  | 0 |  | 0 | 25% | 0 | 0% |  | 0% | 2% | 2% | 0
|  | N° |  |  |  | 0 |  | 0 | 0 |  |  | 0 |  |  | 0 |  | 0 | 25% | 0 | 0% |  | 0% | 2% | 2% | 0
| FUS. EXTRAR. gR/gS 100A/690V GR00 | N° | 9 | 62 | 3 | 63.86 | 50 | 31.93 | 287.37 |  |  | 0 |  |  | 0 |  | 287.37 | 25% | 383.16 | 0% |  | 0% | 2% | 2% | 390.8232
| FUS. EXTRAR. gR/gS 125A/690V GR00 | N° | 3 | 62 | 3 | 63.86 | 50 | 31.93 | 95.79 |  |  | 0 |  |  | 0 |  | 95.79 | 25% | 127.72 | 0% |  | 0% | 2% | 2% | 130.2744
| FUS. EXTRAR. gR/gS 315A/690V GR1 | N° | 3 | 167 | 3 | 172.01 | 50 | 86.005 | 258.015 |  |  | 0 |  |  | 0 |  | 258.015 | 25% | 344.02 | 0% |  | 0% | 2% | 2% | 350.9004
| BASE NH GR.000/00 160A 3P CON VITE | N° | 4 | 44 | 3 | 45.32 | 50 | 22.66 | 90.64 |  |  | 0 |  |  | 0 |  | 90.64 | 25% | 120.8533 | 0% |  | 0% | 2% | 2% | 123.2704
| BASE NH GR.1 250A 3P | N° | 1 | 100 | 3 | 103 | 50 | 51.5 | 51.5 |  |  | 0 |  |  | 0 |  | 51.5 | 25% | 68.6667 | 0% |  | 0% | 2% | 2% | 70.04
| DISP.SICUR.24V U.C. 2L | N° | 1 | 145 | 3 | 149.35 | 50 | 74.675 | 74.675 |  |  | 0 |  |  | 0 |  | 74.675 | 25% | 99.5667 | 0% |  | 0% | 2% | 2% | 101.558
| INT.3X12A S0 9/12,5A 100KA 1L+1R | N° | 5 | 88 | 3 | 90.64 | 50 | 45.32 | 226.6 |  |  | 0 |  |  | 0 |  | 226.6 | 25% | 302.1333 | 0% |  | 0% | 2% | 2% | 308.176
|  | N° |  |  | 3 | 0 | 50 | 0 | 0 |  |  | 0 |  |  | 0 |  | 0 | 25% | 0 | 0% |  | 0% | 2% | 2% | 0
| CONT.S0 5,5KW 2L+2R 110V 50HZ | N° | 7 | 46 | 3 | 47.38 | 50 | 23.69 | 165.83 |  |  | 0 |  |  | 0 |  | 165.83 | 25% | 221.1067 | 0% |  | 0% | 2% | 2% | 225.5288
| CONT.S3 37KW 2L+2R 110V 50HZ | N° | 3 | 267 | 3 | 275.01 | 50 | 137.505 | 412.515 |  |  | 0 |  |  | 0 |  | 412.515 | 25% | 550.02 | 0% |  | 0% | 2% | 2% | 561.0204
| CONT.S6 55KW CONV. 110-127VUC | N° | 1 | 421 | 3 | 433.63 | 50 | 216.815 | 216.815 |  |  | 0 |  |  | 0 |  | 216.815 | 25% | 289.0867 | 0% |  | 0% | 2% | 2% | 294.8684
| CONT.S10 132KW CONV.110/127UC | N° | 1 | 933 | 3 | 960.99 | 50 | 480.495 | 480.495 |  |  | 0 |  |  | 0 |  | 480.495 | 25% | 640.66 | 0% |  | 0% | 2% | 2% | 653.4732
|  | N° |  |  |  | 0 |  | 0 | 0 |  |  | 0 |  |  | 0 |  | 0 | 25% | 0 | 0% |  | 0% | 2% | 2% | 0
|  | N° |  |  |  | 0 |  | 0 | 0 |  |  | 0 |  |  | 0 |  | 0 | 25% | 0 | 0% |  | 0% | 2% | 2% | 0
| MORSETTI 4 3001501 | N° | 80 | 0.65 |  | 0.65 |  | 0.65 | 52 |  |  | 0 |  |  | 0 |  | 52 | 25% | 69.3333 | 0% |  | 0% | 2% | 2% | 70.72
| MORSETTI 6 3004524 | N° | 0 | 0.93 |  | 0.93 |  | 0.93 | 0 |  |  | 0 |  |  | 0 |  | 0 | 25% | 0 | 0% |  | 0% | 2% | 2% | 0
| MORSETTI 10 3005073 | N° | 15 | 1.19 |  | 1.19 |  | 1.19 | 17.85 |  |  | 0 |  |  | 0 |  | 17.85 | 25% | 23.8 | 0% |  | 0% | 2% | 2% | 24.276
| MORSETTI 35 3008012 | N° | 3 | 3.24 |  | 3.24 |  | 3.24 | 9.72 |  |  | 0 |  |  | 0 |  | 9.72 | 25% | 12.96 | 0% |  | 0% | 2% | 2% | 13.2192
| MORSETTI 95 3010013 | N° | 6 | 14.5 |  | 14.5 |  | 14.5 | 87 |  |  | 0 |  |  | 0 |  | 87 | 25% | 116 | 0% |  | 0% | 2% | 2% | 118.32
| MORSETTI 150 3010110 | N° | 6 | 18.9 |  | 18.9 |  | 18.9 | 113.4 |  |  | 0 |  |  | 0 |  | 113.4 | 25% | 151.2 | 0% |  | 0% | 2% | 2% | 154.224
| MORSETTI 240 3010217 | N° | 6 | 22.94 |  | 22.94 |  | 22.94 | 137.64 |  |  | 0 |  |  | 0 |  | 137.64 | 25% | 183.52 | 0% |  | 0% | 2% | 2% | 187.1904
| MORSETTI DOPPI 2775375 | N° | 100 | 1.23 |  | 1.23 |  | 1.23 | 123 |  |  | 0 |  |  | 0 |  | 123 | 25% | 164 | 0% |  | 0% | 2% | 2% | 167.28
| MORSETTI TRIPLI 2715966 | N° |  | 2.08 |  | 2.08 |  | 2.08 | 0 |  |  | 0 |  |  | 0 |  | 0 | 25% | 0 | 0% |  | 0% | 2% | 2% | 0
|  | N° |  |  |  | 0 |  | 0 | 0 |  |  | 0 |  |  | 0 |  | 0 | 25% | 0 | 0% |  | 0% | 2% | 2% | 0
|  | N° |  |  |  | 0 |  | 0 | 0 |  |  | 0 |  |  | 0 |  | 0 | 25% | 0 | 0% |  | 0% | 2% | 2% | 0
| CANALIZZAZIONE INTERNA | N° | 1 | 100 |  | 100 |  | 100 | 100 |  |  | 0 |  |  | 0 |  | 100 | 25% | 133.3333 | 0% |  | 0% | 2% | 2% | 136
| NUMERI | N° | 500 | 0.1 |  | 0.1 |  | 0.1 | 50 |  |  | 0 |  |  | 0 |  | 50 | 25% | 66.6667 | 0% |  | 0% | 2% | 2% | 68
| GRAFOPLAST | N° | 500 | 0.1 |  | 0.1 |  | 0.1 | 50 |  |  | 0 |  |  | 0 |  | 50 | 25% | 66.6667 | 0% |  | 0% | 2% | 2% | 68
| PUNTALINI | N° | 1000 | 0.02 |  | 0.02 |  | 0.02 | 20 |  |  | 0 |  |  | 0 |  | 20 | 25% | 26.6667 | 0% |  | 0% | 2% | 2% | 27.2
| CAVI 0,5 | N° | 300 | 0.07 |  | 0.07 |  | 0.07 | 21 |  |  | 0 |  |  | 0 |  | 21 | 25% | 28 | 0% |  | 0% | 2% | 2% | 28.56
| CAVI 1,5 | N° | 150 | 0.15 |  | 0.15 |  | 0.15 | 22.5 |  |  | 0 |  |  | 0 |  | 22.5 | 25% | 30 | 0% |  | 0% | 2% | 2% | 30.6
| CAVI 2,5 | N° | 100 | 0.2 |  | 0.2 |  | 0.2 | 20 |  |  | 0 |  |  | 0 |  | 20 | 25% | 26.6667 | 0% |  | 0% | 2% | 2% | 27.2
| CAVI 4 | N° | 100 | 0.4 |  | 0.4 |  | 0.4 | 40 |  |  | 0 |  |  | 0 |  | 40 | 25% | 53.3333 | 0% |  | 0% | 2% | 2% | 54.4
| CAVI 6 | N° | 50 | 0.6 |  | 0.6 |  | 0.6 | 30 |  |  | 0 |  |  | 0 |  | 30 | 25% | 40 | 0% |  | 0% | 2% | 2% | 40.8
| CAVI 35 | N° | 20 | 3 |  | 3 |  | 3 | 60 |  |  | 0 |  |  | 0 |  | 60 | 25% | 80 | 0% |  | 0% | 2% | 2% | 81.6
| CAVI50 | N° | 20 | 6 |  | 6 |  | 6 | 120 |  |  | 0 |  |  | 0 |  | 120 | 25% | 160 | 0% |  | 0% | 2% | 2% | 163.2
| CAVI 95 | N° | 20 | 16 |  | 16 |  | 16 | 320 |  |  | 0 |  |  | 0 |  | 320 | 25% | 426.6667 | 0% |  | 0% | 2% | 2% | 435.2
| CAPICORDA | N° | 70 | 0.5 |  | 0.5 |  | 0.5 | 35 |  |  | 0 |  |  | 0 |  | 35 | 25% | 46.6667 | 0% |  | 0% | 2% | 2% | 47.6
|  | N° |  |  |  | 0 |  | 0 | 0 |  |  | 0 |  |  | 0 |  | 0 | 25% | 0 | 0% |  | 0% | 2% | 2% | 0
|  | N° |  |  |  | 0 |  | 0 | 0 |  |  | 0 |  |  | 0 |  | 0 | 25% | 0 | 0% |  | 0% | 2% | 2% | 0
|  | N° |  |  |  | 0 |  | 0 | 0 |  |  | 0 |  |  | 0 |  | 0 | 25% | 0 | 0% |  | 0% | 2% | 2% | 0
|  | N° |  |  |  | 0 |  | 0 | 0 |  |  | 0 |  |  | 0 |  | 0 | 25% | 0 | 0% |  | 0% | 2% | 2% | 0
| VARIE DI MONTAGGIO QUADRO | N° | 1 | 500 |  | 500 |  | 500 | 500 |  |  | 0 |  |  | 0 |  | 500 | 25% | 666.6667 | 0% |  | 0% | 2% | 2% | 680
|  | N° |  |  |  | 0 |  | 0 | 0 |  |  | 0 |  |  | 0 |  | 0 | 25% | 0 | 0% |  | 0% | 2% | 2% | 0
| TRASFORMATORE 400/220 2KVA | N° | 1 | 130 |  | 130 |  | 130 | 130 |  |  | 0 |  |  | 0 |  | 130 | 25% | 173.3333 | 0% |  | 0% | 2% | 2% | 176.8
| TRASFORMATORE 400/110 1KVA | N° | 1 | 75 |  | 75 |  | 75 | 75 |  |  | 0 |  |  | 0 |  | 75 | 25% | 100 | 0% |  | 0% | 2% | 2% | 102
| ALIMENTATORE 24 VDC 10 A | N° | 2 | 100 |  | 100 |  | 100 | 200 |  |  | 0 |  |  | 0 |  | 200 | 25% | 266.6667 | 0% |  | 0% | 2% | 2% | 272
|  | N° |  |  |  | 0 |  | 0 | 0 |  |  | 0 |  |  | 0 |  | 0 | 25% | 0 | 0% |  | 0% | 2% | 2% | 0
| INTERRUTTORI 2X10A | N° | 2 | 35.7 | 3 | 36.771 | 50 | 18.3855 | 36.771 |  |  | 0 |  |  | 0 |  | 36.771 | 25% | 49.028 | 0% |  | 0% | 2% | 2% | 50.0086
| PORTAFUSIBILI UNIPOLARI | N° | 10 | 4.24 | 3 | 4.3672 | 50 | 2.1836 | 21.836 |  |  | 0 |  |  | 0 |  | 21.836 | 25% | 29.1147 | 0% |  | 0% | 2% | 2% | 29.697
| PORTAFUSIBILI BIPOLARI | N° | 10 | 8.25 | 3 | 8.4975 | 50 | 4.2488 | 42.4875 |  |  | 0 |  |  | 0 |  | 42.4875 | 25% | 56.65 | 0% |  | 0% | 2% | 2% | 57.783
| PORTAFUSIBILI TRIPOLARI | N° | 4 | 14.65 | 3 | 15.0895 | 50 | 7.5447 | 30.179 |  |  | 0 |  |  | 0 |  | 30.179 | 25% | 40.2387 | 0% |  | 0% | 2% | 2% | 41.0434
|  | N° |  |  |  | 0 |  | 0 | 0 |  |  | 0 |  |  | 0 |  | 0 | 25% | 0 | 0% |  | 0% | 2% | 2% | 0
| RELE | N° | 96 | 6 |  | 6 |  | 6 | 576 |  |  | 0 |  |  | 0 |  | 576 | 25% | 768 | 0% |  | 0% | 2% | 2% | 783.36
|  | N° |  |  |  | 0 |  | 0 | 0 |  |  | 0 |  |  | 0 |  | 0 | 25% | 0 | 0% |  | 0% | 2% | 2% | 0
|  | N° |  |  |  | 0 |  | 0 | 0 |  |  | 0 |  |  | 0 |  | 0 | 25% | 0 | 0% |  | 0% | 2% | 2% | 0
| RACK 6ES7390 1AF30 | N° | 0 | 29 | 10 | 31.9 |  | 31.9 | 0 |  |  | 0 |  |  | 0 |  | 0 | 25% | 0 | 0% |  | 0% | 2% | 2% | 0
| SIMATIC DP, INTERFACCIA IM 153-2 | N° | 0 | 435 | 10 | 478.5 | 20 | 382.8 | 0 |  |  | 0 |  |  | 0 |  | 0 | 25% | 0 | 0% |  | 0% | 2% | 2% | 0
|  | N° | 0 |  |  | 0 |  | 0 | 0 |  |  | 0 |  |  | 0 |  | 0 | 25% | 0 | 0% |  | 0% | 2% | 2% | 0
| UNITA' ELETTR. SM 321 32DI DC 24V | N° | 0 | 317 | 10 | 348.7 | 20 | 278.96 | 0 |  |  | 0 |  |  | 0 |  | 0 | 25% | 0 | 0% |  | 0% | 2% | 2% | 0
| UNITA' ELET.SM 322 32DO DC 24V,0,5A | N° | 0 | 439 | 10 | 482.9 | 20 | 386.32 | 0 |  |  | 0 |  |  | 0 |  | 0 | 25% | 0 | 0% |  | 0% | 2% | 2% | 0
| CONNETTORE FRONTALE 40 POLI | N° | 0 | 37 | 10 | 40.7 | 20 | 32.56 | 0 |  |  | 0 |  |  | 0 |  | 0 | 25% | 0 | 0% |  | 0% | 2% | 2% | 0
|  | N° | 0 |  |  | 0 |  | 0 | 0 |  |  | 0 |  |  | 0 |  | 0 | 25% | 0 | 0% |  | 0% | 2% | 2% | 0
| SCHEDA ANALOGICA SM 331 S7-300 | N° | 0 | 607 | 10 | 667.7 | 20 | 534.16 | 0 |  |  | 0 |  |  | 0 |  | 0 | 25% | 0 | 0% |  | 0% | 2% | 2% | 0
| SIMATIC S7-300 -SCHEDA USCITA ANALOGICA | N° | 0 | 946 | 10 | 1040.6 | 20 | 832.48 | 0 |  |  | 0 |  |  | 0 |  | 0 | 25% | 0 | 0% |  | 0% | 2% | 2% | 0
| CAVO PROFIBUS | N° | 150 | 1.2 | 10 | 1.32 |  | 1.32 | 198 |  |  | 0 |  |  | 0 |  | 198 | 25% | 264 | 0% |  | 0% | 2% | 2% | 269.28
| CONNETTORE 6GK1500-0FC00 | N° | 5 | 43 | 10 | 47.3 | 15 | 40.205 | 201.025 |  |  | 0 |  |  | 0 |  | 201.025 | 25% | 268.0333 | 0% |  | 0% | 2% | 2% | 273.394
| SIMATIC TOUCH PANEL TP177A 5,7P | N° | 1 | 432 |  | 432 |  | 432 | 432 |  |  | 0 |  |  | 0 |  | 432 | 25% | 576 | 0% |  | 0% | 2% | 2% | 587.52
|  | N° |  |  |  | 0 |  | 0 | 0 |  |  | 0 |  |  | 0 |  | 0 | 25% | 0 | 0% |  | 0% | 2% | 2% | 0
|  | N° |  |  |  | 0 |  | 0 | 0 |  |  | 0 |  |  | 0 |  | 0 | 25% | 0 | 0% |  | 0% | 2% | 2% | 0
| IL PB BK DP V1 - PAC | N° | 2 | 175.5 |  | 175.5 | 30 | 122.85 | 245.7 |  |  | 0 |  |  | 0 |  | 245.7 | 25% | 327.6 | 0% |  | 0% | 2% | 2% | 334.152
| IB IL 24 PWR | N° | 6 | 18 |  | 18 | 30 | 12.6 | 75.6 |  |  | 0 |  |  | 0 |  | 75.6 | 25% | 100.8 | 0% |  | 0% | 2% | 2% | 102.816
| IB IL 24 DI 32 HD PAC | N° | 5 | 170 |  | 170 | 30 | 119 | 595 |  |  | 0 |  |  | 0 |  | 595 | 25% | 793.3333 | 0% |  | 0% | 2% | 2% | 809.2
| IB IL 24 DO 32 HD PAC | N° | 3 | 187 |  | 187 | 30 | 130.9 | 392.7 |  |  | 0 |  |  | 0 |  | 392.7 | 25% | 523.6 | 0% |  | 0% | 2% | 2% | 534.072
| IB IL AI 2 SF PAC | N° | 6 | 176 |  | 176 | 30 | 123.2 | 739.2 |  |  | 0 |  |  | 0 |  | 739.2 | 25% | 985.6 | 0% |  | 0% | 2% | 2% | 1005.312
| IB IL AO 2 SF PAC | N° | 6 | 222.5 |  | 222.5 | 30 | 155.75 | 934.5 |  |  | 0 |  |  | 0 |  | 934.5 | 25% | 1246 | 0% |  | 0% | 2% | 2% | 1270.92
| IB IL AO 2 U BP PAC | N° |  | 178 |  | 178 | 30 | 124.6 | 0 |  |  | 0 |  |  | 0 |  | 0 | 25% | 0 | 0% |  | 0% | 2% | 2% | 0
| INDICATORI PR ELECTRONICS | N° | 5 | 96 |  | 96 |  | 96 | 480 |  |  | 0 |  |  | 0 |  | 480 | 25% | 640 | 0% |  | 0% | 2% | 2% | 652.8
|  | N° |  |  |  | 0 |  | 0 | 0 |  |  | 0 |  |  | 0 |  | 0 | 25% | 0 | 0% |  | 0% | 2% | 2% | 0
|  | N° |  |  |  | 0 |  | 0 | 0 |  |  | 0 |  |  | 0 |  | 0 | 25% | 0 | 0% |  | 0% | 2% | 2% | 0
| MANODOPERA | N° |  |  |  | 0 |  | 0 | 0 |  |  | 0 |  |  | 0 |  | 0 | 25% | 0 | 0% |  | 0% | 2% | 2% | 0
|  | N° |  |  |  | 0 |  | 0 | 0 |  |  | 0 |  |  | 0 |  | 0 | 30% | 0 | 0% |  | 0% | 2% | 2% | 0
| PROGETTAZIONE | N° | 24 | 30 |  | 30 |  | 30 | 720 |  |  | 0 |  |  | 0 |  | 720 | 30% | 1028.5714 | 0% |  | 0% | 2% | 2% | 1049.1429
| SCHEMI ELETTRICI | N° | 50 | 10 |  | 10 |  | 10 | 500 |  |  | 0 |  |  | 0 |  | 500 | 30% | 714.2857 | 0% |  | 0% | 2% | 2% | 728.5714
| SOFTWARE PLC | N° | 24 | 30 |  | 30 |  | 30 | 720 |  |  | 0 |  |  | 0 |  | 720 | 30% | 1028.5714 | 0% |  | 0% | 2% | 2% | 1049.1429
| PROGETTAZIONE SOFTWARE PLC | N° | 4 | 30 |  | 30 |  | 30 | 120 |  |  | 0 |  |  | 0 |  | 120 | 30% | 171.4286 | 0% |  | 0% | 2% | 2% | 174.8571
| SOFTWARE OP | N° | 8 | 30 |  | 30 |  | 30 | 240 |  |  | 0 |  |  | 0 |  | 240 | 30% | 342.8571 | 0% |  | 0% | 2% | 2% | 349.7143
| PROGETTAZIONE SOFTWARE OP | N° | 2 | 30 |  | 30 |  | 30 | 60 |  |  | 0 |  |  | 0 |  | 60 | 30% | 85.7143 | 0% |  | 0% | 2% | 2% | 87.4286
| MANUALE | N° | 8 | 30 |  | 30 |  | 30 | 240 |  |  | 0 |  |  | 0 |  | 240 | 30% | 342.8571 | 0% |  | 0% | 2% | 2% | 349.7143
| PROVE DI FUNZIONAMENTO | N° | 8 | 30 |  | 30 |  | 30 | 240 |  |  | 0 |  |  | 0 |  | 240 | 30% | 342.8571 | 0% |  | 0% | 2% | 2% | 349.7143
|  | N° |  |  |  | 0 |  | 0 | 0 |  |  | 0 |  |  | 0 |  | 0 | 30% | 0 | 0% |  | 0% | 2% | 2% | 0
| ORE DI VIAGGIO | N° | 12 | 25 |  | 25 |  | 25 | 300 |  |  | 0 |  |  | 0 |  | 300 | 30% | 428.5714 | 0% |  | 0% | 2% | 2% | 437.1429
| KM | N° | 1400 | 0.55 |  | 0.55 |  | 0.55 | 770 |  |  | 0 |  |  | 0 |  | 770 | 30% | 1100 | 0% |  | 0% | 2% | 2% | 1122
| PERNOTTO + VARIE | N° | 5 | 130 |  | 130 |  | 130 | 650 |  |  | 0 |  |  | 0 |  | 650 | 30% | 928.5714 | 0% |  | 0% | 2% | 2% | 947.1429
|  | N° |  |  |  | 0 |  | 0 | 0 |  |  | 0 |  |  | 0 |  | 0 | 30% | 0 | 0% |  | 0% | 2% | 2% | 0
| REALIZZAZIONE QUADRO | N° |  |  |  | 0 |  | 0 | 0 |  |  | 0 |  |  | 0 |  | 0 | 30% | 0 | 0% |  | 0% | 2% | 2% | 0
|  | N° |  |  |  | 0 |  | 0 | 0 |  |  | 0 |  |  | 0 |  | 0 | 30% | 0 | 0% |  | 0% | 2% | 2% | 0
| MONTAGGIO CARPENTERIA | N° | 16 | 25 |  | 25 |  | 25 | 400 |  |  | 0 |  |  | 0 |  | 400 | 30% | 571.4286 | 0% |  | 0% | 2% | 2% | 582.8571
| MONTAGGIO APPARECCHIATURE | N° | 48 | 25 |  | 25 |  | 25 | 1200 |  |  | 0 |  |  | 0 |  | 1200 | 30% | 1714.2857 | 0% |  | 0% | 2% | 2% | 1748.5714
| POTENZA | N° | 32 | 25 |  | 25 |  | 25 | 800 |  |  | 0 |  |  | 0 |  | 800 | 30% | 1142.8571 | 0% |  | 0% | 2% | 2% | 1165.7143
| AUSILIARI | N° | 26 | 25 |  | 25 |  | 25 | 650 |  |  | 0 |  |  | 0 |  | 650 | 30% | 928.5714 | 0% |  | 0% | 2% | 2% | 947.1429
| PLC | N° | 32 | 25 |  | 25 |  | 25 | 800 |  |  | 0 |  |  | 0 |  | 800 | 30% | 1142.8571 | 0% |  | 0% | 2% | 2% | 1165.7143
| NUMERAZIONE | N° | 6 | 25 |  | 25 |  | 25 | 150 |  |  | 0 |  |  | 0 |  | 150 | 30% | 214.2857 | 0% |  | 0% | 2% | 2% | 218.5714
|  | N° |  |  |  | 0 |  | 0 | 0 |  |  | 0 |  |  | 0 |  | 0 | 30% | 0 | 0% |  | 0% | 2% | 2% | 0
|  | N° |  |  |  | 0 |  | 0 | 0 |  |  | 0 |  |  | 0 |  | 0 | 30% | 0 | 0% |  | 0% | 2% | 2% | 0
|  | N° |  |  |  | 0 |  | 0 | 0 |  |  | 0 |  |  | 0 |  | 0 | 30% | 0 | 0% |  | 0% | 2% | 2% | 0
|  | N° |  |  |  | 0 |  | 0 | 0 |  |  | 0 |  |  | 0 |  | 0 | 30% | 0 | 0% |  | 0% | 2% | 2% | 0
|  | N° |  |  |  | 0 |  | 0 | 0 |  |  | 0 |  |  | 0 |  | 0 | 30% | 0 | 0% |  | 0% | 2% | 2% | 0
|  | N° |  |  |  | 0 |  | 0 | 0 |  |  | 0 |  |  | 0 |  | 0 | 30% | 0 | 0% |  | 0% | 2% | 2% | 0
|  | N° |  |  |  | 0 |  | 0 | 0 |  |  | 0 |  |  | 0 |  | 0 | 30% | 0 | 0% |  | 0% | 2% | 2% | 0
|  | N° |  |  |  | 0 |  | 0 | 0 |  |  | 0 |  |  | 0 |  | 0 | 30% | 0 | 0% |  | 0% | 2% | 2% | 0
|  | N° |  |  |  | 0 |  | 0 | 0 |  |  | 0 |  |  | 0 |  | 0 | 30% | 0 | 0% |  | 0% | 2% | 2% | 0
|  | N° |  |  |  | 0 |  | 0 | 0 |  |  | 0 |  |  | 0 |  | 0 | 30% | 0 | 0% |  | 0% | 2% | 2% | 0
|  | N° |  |  |  | 0 |  | 0 | 0 |  |  | 0 |  |  | 0 |  | 0 | 30% | 0 | 0% |  | 0% | 2% | 2% | 0 | TOTALE
|  | N° |  |  |  | 0 |  | 0 | 0 |  |  | 0 |  |  | 0 |  | 0 | 30% | 0 | 0% |  | 0% | 2% | 2% | 0 | 48963.6746
|  | N° |  |  |  | 0 |  | 0 | 0 |  |  | 0 |  |  | 0 |  | 0 | 30% | 0 | 0% |  | 0% | 2% | 2% | 0
|  | N° |  |  |  | 0 |  | 0 | 0 |  |  | 0 |  |  | 0 |  | 0 | 30% | 0 | 0% |  | 0% | 2% | 2% | 0
|  | N° |  |  |  | 0 |  | 0 | 0 |  |  | 0 |  |  | 0 |  | 0 | 30% | 0 | 0% |  | 0% | 2% | 2% | 0
|  | N° |  |  |  | 0 |  | 0 | 0 |  |  | 0 |  |  | 0 |  | 0 | 30% | 0 | 0% |  | 0% | 2% | 2% | 0
|  | N° |  |  |  | 0 |  | 0 | 0 |  |  | 0 |  |  | 0 |  | 0 | 30% | 0 | 0% |  | 0% | 2% | 2% | 0
|  | N° |  |  |  | 0 |  | 0 | 0 |  |  | 0 |  |  | 0 |  | 0 | 30% | 0 | 0% |  | 0% | 2% | 2% | 0
|  | N° |  |  |  | 0 |  | 0 | 0 |  |  | 0 |  |  | 0 |  | 0 | 30% | 0 | 0% |  | 0% | 2% | 2% | 0
|  | N° |  |  |  | 0 |  | 0 | 0 |  |  | 0 |  |  | 0 |  | 0 | 30% | 0 | 0% |  | 0% | 2% | 2% | 0
|  | N° |  |  |  | 0 |  | 0 | 0 |  |  | 0 |  |  | 0 |  | 0 | 30% | 0 | 0% |  | 0% | 2% | 2% | 0
|  | N° |  |  |  | 0 |  | 0 | 0 |  |  | 0 |  |  | 0 |  | 0 | 25% | 0 | 0% |  | 0% | 2% | 2% | 0
|  | N° |  |  |  | 0 |  | 0 | 0 |  |  | 0 |  |  | 0 |  | 0 | 25% | 0 | 0% |  | 0% | 2% | 2% | 0
|  | N° |  |  |  | 0 |  | 0 | 0 |  |  | 0 |  |  | 0 |  | 0 | 25% | 0 | 0% |  | 0% | 2% | 2% | 0
|  | N° |  |  |  | 0 |  | 0 | 0 |  |  | 0 |  |  | 0 |  | 0 | 25% | 0 | 0% |  | 0% | 2% | 2% | 0
|  | N° |  |  |  | 0 |  | 0 | 0 |  |  | 0 |  |  | 0 |  | 0 | 25% | 0 | 0% |  | 0% | 2% | 2% | 0
|  | N° |  |  |  | 0 |  | 0 | 0 |  |  | 0 |  |  | 0 |  | 0 | 25% | 0 | 0% |  | 0% | 2% | 2% | 0
|  | N° |  |  |  | 0 |  | 0 | 0 |  |  | 0 |  |  | 0 |  | 0 | 25% | 0 | 0% |  | 0% | 2% | 2% | 0
|  | N° |  |  |  | 0 |  | 0 | 0 |  |  | 0 |  |  | 0 |  | 0 | 25% | 0 | 0% |  | 0% | 2% | 2% | 0
|  | N° |  |  |  | 0 |  | 0 | 0 |  |  | 0 |  |  | 0 |  | 0 | 25% | 0 | 0% |  | 0% | 2% | 2% | 0
|  | N° |  |  |  | 0 |  | 0 | 0 |  |  | 0 |  |  | 0 |  | 0 | 25% | 0 | 0% |  | 0% | 2% | 2% | 0
|  | N° |  |  |  | 0 |  | 0 | 0 |  |  | 0 |  |  | 0 |  | 0 | 25% | 0 | 0% |  | 0% | 2% | 2% | 0
|  | N° |  |  |  | 0 |  | 0 | 0 |  |  | 0 |  |  | 0 |  | 0 | 25% | 0 | 0% |  | 0% | 2% | 2% | 0
|  | N° |  |  |  | 0 |  | 0 | 0 |  |  | 0 |  |  | 0 |  | 0 | 25% | 0 | 0% |  | 0% | 2% | 2% | 0
|  | N° |  |  |  | 0 |  | 0 | 0 |  |  | 0 |  |  | 0 |  | 0 | 25% | 0 | 0% |  | 0% | 2% | 2% | 0
|  | N° |  |  |  | 0 |  | 0 | 0 |  |  | 0 |  |  | 0 |  | 0 | 25% | 0 | 0% |  | 0% | 0% | 0% | 0
|  | N° |  |  |  | 0 |  | 0 | 0 |  |  | 0 |  |  | 0 |  | 0 | 25% | 0 | 0% |  | 0% | 0% | 0% | 0
|  | N° |  |  |  | 0 |  | 0 | 0 |  |  | 0 |  |  | 0 |  | 0 | 25% | 0 | 0% |  | 0% | 0% | 0% | 0
|  | N° |  |  |  | 0 |  | 0 | 0 |  |  | 0 |  |  | 0 |  | 0 | 25% | 0 | 0% |  | 0% | 0% | 0% | 0
|  | N° |  |  |  | 0 |  | 0 | 0 |  |  | 0 |  |  | 0 |  | 0 | 25% | 0 | 0% |  | 0% | 0% | 0% | 0
|  | N° |  |  |  | 0 |  | 0 | 0 |  |  | 0 |  |  | 0 |  | 0 | 25% | 0 | 0% |  | 0% | 0% | 0% | 0
|  | N° |  |  |  | 0 |  | 0 | 0 |  |  | 0 |  |  | 0 |  | 0 | 25% | 0 | 0% |  | 0% | 0% | 0% | 0
|  | N° |  |  |  | 0 |  | 0 | 0 |  |  | 0 |  |  | 0 |  | 0 | 25% | 0 | 0% |  | 0% | 0% | 0% | 0
|  | N° |  |  |  | 0 |  | 0 | 0 |  |  | 0 |  |  | 0 |  | 0 | 25% | 0 | 0% |  | 0% | 0% | 0% | 0
|  | N° |  |  |  | 0 |  | 0 | 0 |  |  | 0 |  |  | 0 |  | 0 | 25% | 0 | 0% |  | 0% | 0% | 0% | 0
|  | N° |  |  |  | 0 |  | 0 | 0 |  |  | 0 |  |  | 0 |  | 0 | 25% | 0 | 0% |  | 0% | 0% | 0% | 0
|  | N° |  |  |  | 0 |  | 0 | 0 |  |  | 0 |  |  | 0 |  | 0 | 25% | 0 | 0% |  | 0% | 0% | 0% | 0
|  | N° |  |  |  | 0 |  | 0 | 0 |  |  | 0 |  |  | 0 |  | 0 | 25% | 0 | 0% |  | 0% | 0% | 0% | 0
|  | N° |  |  |  | 0 |  | 0 | 0 |  |  | 0 |  |  | 0 |  | 0 | 25% | 0 | 0% |  | 0% | 0% | 0% | 0
|  | N° |  |  |  | 0 |  | 0 | 0 |  |  | 0 |  |  | 0 |  | 0 | 25% | 0 | 0% |  | 0% | 0% | 0% | 0
|  | N° |  |  |  | 0 |  | 0 | 0 |  |  | 0 |  |  | 0 |  | 0 | 25% | 0 | 0% |  | 0% | 0% | 0% | 0
|  | N° |  |  |  | 0 |  | 0 | 0 |  |  | 0 |  |  | 0 |  | 0 | 25% | 0 | 0% |  | 0% | 0% | 0% | 0
|  | N° |  |  |  | 0 |  | 0 | 0 |  |  | 0 |  |  | 0 |  | 0 | 25% | 0 | 0% |  | 0% | 0% | 0% | 0
|  | N° |  |  |  | 0 |  | 0 | 0 |  |  | 0 |  |  | 0 |  | 0 | 25% | 0 | 0% |  | 0% | 0% | 0% | 0
|  | N° |  |  |  | 0 |  | 0 | 0 |  |  | 0 |  |  | 0 |  | 0 | 25% | 0 | 0% |  | 0% | 0% | 0% | 0
|  | N° |  |  |  | 0 |  | 0 | 0 |  |  | 0 |  |  | 0 |  | 0 | 25% | 0 | 0% |  | 0% | 0% | 0% | 0
|  | N° |  |  |  | 0 |  | 0 | 0 |  |  | 0 |  |  | 0 |  | 0 | 25% | 0 | 0% |  | 0% | 0% | 0% | 0
|  | N° |  |  |  | 0 |  | 0 | 0 |  |  | 0 |  |  | 0 |  | 0 | 25% | 0 | 0% |  | 0% | 0% | 0% | 0
|  | N° |  |  |  | 0 |  | 0 | 0 |  |  | 0 |  |  | 0 |  | 0 | 25% | 0 | 0% |  | 0% | 0% | 0% | 0
|  | N° |  |  |  | 0 |  | 0 | 0 |  |  | 0 |  |  | 0 |  | 0 | 25% | 0 | 0% |  | 0% | 0% | 0% | 0
|  | N° |  |  |  | 0 |  | 0 | 0 |  |  | 0 |  |  | 0 |  | 0 | 25% | 0 | 0% |  | 0% | 0% | 0% | 0
|  | N° |  |  |  | 0 |  | 0 | 0 |  |  | 0 |  |  | 0 |  | 0 | 25% | 0 | 0% |  | 0% | 0% | 0% | 0
|  | N° |  |  |  | 0 |  | 0 | 0 |  |  | 0 |  |  | 0 |  | 0 | 25% | 0 | 0% |  | 0% | 0% | 0% | 0
|  | N° |  |  |  | 0 |  | 0 | 0 |  |  | 0 |  |  | 0 |  | 0 | 25% | 0 | 0% |  | 0% | 0% | 0% | 0
|  | N° |  |  |  | 0 |  | 0 | 0 |  |  | 0 |  |  | 0 |  | 0 | 25% | 0 | 0% |  | 0% | 0% | 0% | 0
|  | N° |  |  |  | 0 |  | 0 | 0 |  |  | 0 |  |  | 0 |  | 0 | 25% | 0 | 0% |  | 0% | 0% | 0% | 0
|  | N° |  |  |  | 0 |  | 0 | 0 |  |  | 0 |  |  | 0 |  | 0 | 25% | 0 | 0% |  | 0% | 0% | 0% | 0
|  | N° |  |  |  | 0 |  | 0 | 0 |  |  | 0 |  |  | 0 |  | 0 | 25% | 0 | 0% |  | 0% | 0% | 0% | 0
|  | N° |  |  |  | 0 |  | 0 | 0 |  |  | 0 |  |  | 0 |  | 0 | 25% | 0 | 0% |  | 0% | 0% | 0% | 0
|  | N° |  |  |  | 0 |  | 0 | 0 |  |  | 0 |  |  | 0 |  | 0 | 25% | 0 | 0% |  | 0% | 0% | 0% | 0
|  | N° |  |  |  | 0 |  | 0 | 0 |  |  | 0 |  |  | 0 |  | 0 | 25% | 0 | 0% |  | 0% | 0% | 0% | 0
|  | N° |  |  |  | 0 |  | 0 | 0 |  |  | 0 |  |  | 0 |  | 0 | 25% | 0 | 0% |  | 0% | 0% | 0% | 0
|  | N° |  |  |  | 0 |  | 0 | 0 |  |  | 0 |  |  | 0 |  | 0 | 25% | 0 | 0% |  | 0% | 0% | 0% | 0
|  | N° |  |  |  | 0 |  | 0 | 0 |  |  | 0 |  |  | 0 |  | 0 | 25% | 0 | 0% |  | 0% | 0% | 0% | 0
|  | N° |  |  |  | 0 |  | 0 | 0 |  |  | 0 |  |  | 0 |  | 0 | 25% | 0 | 0% |  | 0% | 0% | 0% | 0
|  | N° |  |  |  | 0 |  | 0 | 0 |  |  | 0 |  |  | 0 |  | 0 | 25% | 0 | 0% |  | 0% | 0% | 0% | 0
|  | N° |  |  |  | 0 |  | 0 | 0 |  |  | 0 |  |  | 0 |  | 0 | 25% | 0 | 0% |  | 0% | 0% | 0% | 0
|  | N° |  |  |  | 0 |  | 0 | 0 |  |  | 0 |  |  | 0 |  | 0 | 25% | 0 | 0% |  | 0% | 0% | 0% | 0
|  | N° |  |  |  | 0 |  | 0 | 0 |  |  | 0 |  |  | 0 |  | 0 | 25% | 0 | 0% |  | 0% | 0% | 0% | 0
|  | N° |  |  |  | 0 |  | 0 | 0 |  |  | 0 |  |  | 0 |  | 0 | 25% | 0 | 0% |  | 0% | 0% | 0% | 0
|  | N° |  |  |  | 0 |  | 0 | 0 |  |  | 0 |  |  | 0 |  | 0 | 25% | 0 | 0% |  | 0% | 0% | 0% | 0
|  | N° |  |  |  | 0 |  | 0 | 0 |  |  | 0 |  |  | 0 |  | 0 | 25% | 0 | 0% |  | 0% | 0% | 0% | 0
|  | N° |  |  |  | 0 |  | 0 | 0 |  |  | 0 |  |  | 0 |  | 0 | 25% | 0 | 0% |  | 0% | 0% | 0% | 0
|  | N° |  |  |  | 0 |  | 0 | 0 |  |  | 0 |  |  | 0 |  | 0 | 25% | 0 | 0% |  | 0% | 0% | 0% | 0
|  | N° |  |  |  | 0 |  | 0 | 0 |  |  | 0 |  |  | 0 |  | 0 | 25% | 0 | 0% |  | 0% | 0% | 0% | 0
|  | N° |  |  |  | 0 |  | 0 | 0 |  |  | 0 |  |  | 0 |  | 0 | 25% | 0 | 0% |  | 0% | 0% | 0% | 0
|  | N° |  |  |  | 0 |  | 0 | 0 |  |  | 0 |  |  | 0 |  | 0 | 25% | 0 | 0% |  | 0% | 0% | 0% | 0
|  | N° |  |  |  | 0 |  | 0 | 0 |  |  | 0 |  |  | 0 |  | 0 | 25% | 0 | 0% |  | 0% | 0% | 0% | 0
|  | N° |  |  |  | 0 |  | 0 | 0 |  |  | 0 |  |  | 0 |  | 0 | 25% | 0 | 0% |  | 0% | 0% | 0% | 0
|  | N° |  |  |  | 0 |  | 0 | 0 |  |  | 0 |  |  | 0 |  | 0 | 25% | 0 | 0% |  | 0% | 0% | 0% | 0
|  | N° |  |  |  | 0 |  | 0 | 0 |  |  | 0 |  |  | 0 |  | 0 | 25% | 0 | 0% |  | 0% | 0% | 0% | 0
|  | N° |  |  |  | 0 |  | 0 | 0 |  |  | 0 |  |  | 0 |  | 0 | 25% | 0 | 0% |  | 0% | 0% | 0% | 0
|  | N° |  |  |  | 0 |  | 0 | 0 |  |  | 0 |  |  | 0 |  | 0 | 25% | 0 | 0% |  | 0% | 0% | 0% | 0
|  | N° |  |  |  | 0 |  | 0 | 0 |  |  | 0 |  |  | 0 |  | 0 | 25% | 0 | 0% |  | 0% | 0% | 0% | 0
|  | N° |  |  |  | 0 |  | 0 | 0 |  |  | 0 |  |  | 0 |  | 0 | 25% | 0 | 0% |  | 0% | 0% | 0% | 0
|  | N° |  |  |  | 0 |  | 0 | 0 |  |  | 0 |  |  | 0 |  | 0 | 25% | 0 | 0% |  | 0% | 0% | 0% | 0
|  | N° |  |  |  | 0 |  | 0 | 0 |  |  | 0 |  |  | 0 |  | 0 | 25% | 0 | 0% |  | 0% | 0% | 0% | 0
|  | N° |  |  |  | 0 |  | 0 | 0 |  |  | 0 |  |  | 0 |  | 0 | 25% | 0 | 0% |  | 0% | 0% | 0% | 0
|  | N° |  |  |  | 0 |  | 0 | 0 |  |  | 0 |  |  | 0 |  | 0 | 25% | 0 | 0% |  | 0% | 0% | 0% | 0
|  | N° |  |  |  | 0 |  | 0 | 0 |  |  | 0 |  |  | 0 |  | 0 | 25% | 0 | 0% |  | 0% | 0% | 0% | 0
|  | N° |  |  |  | 0 |  | 0 | 0 |  |  | 0 |  |  | 0 |  | 0 | 25% | 0 | 0% |  | 0% | 0% | 0% | 0
|  | N° |  |  |  | 0 |  | 0 | 0 |  |  | 0 |  |  | 0 |  | 0 | 25% | 0 | 0% |  | 0% | 0% | 0% | 0
|  | N° |  |  |  | 0 |  | 0 | 0 |  |  | 0 |  |  | 0 |  | 0 | 25% | 0 | 0% |  | 0% | 0% | 0% | 0
|  | N° |  |  |  | 0 |  | 0 | 0 |  |  | 0 |  |  | 0 |  | 0 | 25% | 0 | 0% |  | 0% | 0% | 0% | 0
|  | N° |  |  |  | 0 |  | 0 | 0 |  |  | 0 |  |  | 0 |  | 0 | 25% | 0 | 0% |  | 0% | 0% | 0% | 0
|  | N° |  |  |  | 0 |  | 0 | 0 |  |  | 0 |  |  | 0 |  | 0 | 25% | 0 | 0% |  | 0% | 0% | 0% | 0
|  | N° |  |  |  | 0 |  | 0 | 0 |  |  | 0 |  |  | 0 |  | 0 | 25% | 0 | 0% |  | 0% | 0% | 0% | 0
|  | N° |  |  |  | 0 |  | 0 | 0 |  |  | 0 |  |  | 0 |  | 0 | 25% | 0 | 0% |  | 0% | 0% | 0% | 0
|  | N° |  |  |  | 0 |  | 0 | 0 |  |  | 0 |  |  | 0 |  | 0 | 25% | 0 | 0% |  | 0% | 0% | 0% | 0
|  | N° |  |  |  | 0 |  | 0 | 0 |  |  | 0 |  |  | 0 |  | 0 | 25% | 0 | 0% |  | 0% | 0% | 0% | 0
|  | N° |  |  |  | 0 |  | 0 | 0 |  |  | 0 |  |  | 0 |  | 0 | 25% | 0 | 0% |  | 0% | 0% | 0% | 0
|  | N° |  |  |  | 0 |  | 0 | 0 |  |  | 0 |  |  | 0 |  | 0 | 25% | 0 | 0% |  | 0% | 0% | 0% | 0
|  | N° |  |  |  | 0 |  | 0 | 0 |  |  | 0 |  |  | 0 |  | 0 | 25% | 0 | 0% |  | 0% | 0% | 0% | 0
|  | N° |  |  |  | 0 |  | 0 | 0 |  |  | 0 |  |  | 0 |  | 0 | 25% | 0 | 0% |  | 0% | 0% | 0% | 0
|  | N° |  |  |  | 0 |  | 0 | 0 |  |  | 0 |  |  | 0 |  | 0 | 25% | 0 | 0% |  | 0% | 0% | 0% | 0
|  | N° |  |  |  | 0 |  | 0 | 0 |  |  | 0 |  |  | 0 |  | 0 | 25% | 0 | 0% |  | 0% | 0% | 0% | 0
|  | N° |  |  |  | 0 |  | 0 | 0 |  |  | 0 |  |  | 0 |  | 0 | 25% | 0 | 0% |  | 0% | 0% | 0% | 0
|  | N° |  |  |  | 0 |  | 0 | 0 |  |  | 0 |  |  | 0 |  | 0 | 25% | 0 | 0% |  | 0% | 0% | 0% | 0
|  | N° |  |  |  | 0 |  | 0 | 0 |  |  | 0 |  |  | 0 |  | 0 | 25% | 0 | 0% |  | 0% | 0% | 0% | 0
|  | N° |  |  |  | 0 |  | 0 | 0 |  |  | 0 |  |  | 0 |  | 0 | 25% | 0 | 0% |  | 0% | 0% | 0% | 0
|  | N° |  |  |  | 0 |  | 0 | 0 |  |  | 0 |  |  | 0 |  | 0 | 25% | 0 | 0% |  | 0% | 0% | 0% | 0
|  | N° |  |  |  | 0 |  | 0 | 0 |  |  | 0 |  |  | 0 |  | 0 | 25% | 0 | 0% |  | 0% | 0% | 0% | 0
|  | N° |  |  |  | 0 |  | 0 | 0 |  |  | 0 |  |  | 0 |  | 0 | 25% | 0 | 0% |  | 0% | 0% | 0% | 0
|  | N° |  |  |  | 0 |  | 0 | 0 |  |  | 0 |  |  | 0 |  | 0 | 25% | 0 | 0% |  | 0% | 0% | 0% | 0
|  | N° |  |  |  | 0 |  | 0 | 0 |  |  | 0 |  |  | 0 |  | 0 | 25% | 0 | 0% |  | 0% | 0% | 0% | 0

## QUADRO_GEN.
ART. | D E S C R I Z I O N E | U.M. | Q.TA' | COSTO UNITARIO MATERIALE | AUMENTO |  | SCONTO | COSTO UNITARIO MATERIALE | TOTALE COSTO MATERIALE | TEMPO LAVORAZIONI INTERNE | COSTO MO INTERNA | TOTALE MO INTERNA | Q.TA' LAV. ESTERNE | COSTO UNITARIO MO ESTERNA | COSTO MO ESTERNA | ALTRI COSTI SPECIFICI | TOTALE COSTI | MC % | TOTALE RICAVO AZIENDA | PROVVIGIONI | TRASPORTI | RISCHI | SCONTI TRATTATIVA | TOTALI VARIABILI COMM | QUOTAZIONE
Materiale
| INT.AUT. VL630N 3X630A DISTR TM | N° | 1 | 1557.85 | 3 | 1604.5855 | 46 | 866.4762 | 866.4762 |  |  | 0 |  |  | 0 |  | 866.4762 | 25% | 1155.3016 | 0% |  | 0% | 7% | 7% | 1236.1727
| ATTACCHI ANT. DIV. 1 CONF.=3 PZ VL630 3P | N° | 2 | 66.59 | 3 | 68.5877 | 46 | 37.0374 | 74.0747 |  |  | 0 |  |  | 0 |  | 74.0747 | 25% | 98.7663 | 0% |  | 0% | 7% | 7% | 105.6799
| CALOTTA IP30 ALTA 1CON=2PZ VL630-800 3P | N° | 2 | 55.31 | 3 | 56.9693 | 46 | 30.7634 | 61.5268 |  |  | 0 |  |  | 0 |  | 61.5268 | 25% | 82.0358 | 0% |  | 0% | 7% | 7% | 87.7783
| COMANDO BLOCCOPORTA STANDARD VL630-800 | N° | 1 | 134.84 | 3 | 138.8852 | 46 | 74.998 | 74.998 |  |  | 0 |  |  | 0 |  | 74.998 | 25% | 99.9973 | 0% |  | 0% | 7% | 7% | 106.9972
| T.A. 2000/5 | N° | 3 | 40 |  | 40 |  | 40 | 120 |  |  | 0 |  |  | 0 |  | 120 | 25% | 160 | 0% |  | 0% | 7% | 7% | 171.2
| STRUMENTO DI MISURA | N° | 1 | 115 |  | 115 |  | 115 | 115 |  |  | 0 |  |  | 0 |  | 115 | 25% | 153.3333 | 0% |  | 0% | 7% | 7% | 164.0667
|  | N° |  |  |  | 0 |  | 0 | 0 |  |  | 0 |  |  | 0 |  | 0 | 25% | 0 | 0% |  | 0% | 7% | 7% | 0
|  | N° |  |  |  | 0 |  | 0 | 0 |  |  | 0 |  |  | 0 |  | 0 | 25% | 0 | 0% |  | 0% | 7% | 7% | 0
| SBARRE IN RAME 30MM X 10MM | N° | 3 | 157 | 3 | 161.71 | 46 | 87.3234 | 261.9702 |  |  | 0 |  |  | 0 |  | 261.9702 | 25% | 349.2936 | 0% |  | 0% | 7% | 7% | 373.7442
| SUPP. PORTASBARRE 60MM 3P FIX EST. | N° | 5 | 23 | 3 | 23.69 | 46 | 12.7926 | 63.963 |  |  | 0 |  |  | 0 |  | 63.963 | 25% | 85.284 | 0% |  | 0% | 7% | 7% | 91.2539
| COPERT.TERMIN.X SUPP.SBARRE 3P(MIN.10PZ) | N° | 2 | 6 | 3 | 6.18 | 46 | 3.3372 | 6.6744 |  |  | 0 |  |  | 0 |  | 6.6744 | 25% | 8.8992 | 0% |  | 0% | 7% | 7% | 9.5221
| ISOLAMENTO DI FONDO TRIP.230x1100 | N° | 1 | 75 | 3 | 77.25 | 46 | 41.715 | 41.715 |  |  | 0 |  |  | 0 |  | 41.715 | 25% | 55.62 | 0% |  | 0% | 7% | 7% | 59.5134
| MORS.PER SB. 10MMQ 150-300MMQ (MIN.3PZ) | N° | 3 | 29 | 3 | 29.87 | 46 | 16.1298 | 48.3894 |  |  | 0 |  |  | 0 |  | 48.3894 | 25% | 64.5192 | 0% |  | 0% | 7% | 7% | 69.0355
| MORS.X SBAR.SP.10MM 16/120MMQ (MIN.50PZ) | N° | 21 | 6.5 | 3 | 6.695 | 46 | 3.6153 | 75.9213 |  |  | 0 |  |  | 0 |  | 75.9213 | 25% | 101.2284 | 0% |  | 0% | 7% | 7% | 108.3144
| CALOTT.PROT.MORS.120MMQ L=84MM(MIN.10PZ) | N° | 5 | 15 | 3 | 15.45 | 46 | 8.343 | 41.715 |  |  | 0 |  |  | 0 |  | 41.715 | 25% | 55.62 | 0% |  | 0% | 7% | 7% | 59.5134
| CALOTTA X MORS.FINO300MMQ LARG270MM | N° | 1 | 27 | 3 | 27.81 | 46 | 15.0174 | 15.0174 |  |  | 0 |  |  | 0 |  | 15.0174 | 25% | 20.0232 | 0% |  | 0% | 7% | 7% | 21.4248
|  | N° |  |  |  | 0 |  | 0 | 0 |  |  | 0 |  |  | 0 |  | 0 | 25% | 0 | 0% |  | 0% | 7% | 7% | 0
| TT35 TA+TRASD 50-450A 4-20mA A10-34Vcc2FILI | N° | 0 | 64 |  | 64 |  | 64 | 0 |  |  | 0 |  |  | 0 |  | 0 | 25% | 0 | 0% |  | 0% | 7% | 7% | 0
|  | N° |  |  |  | 0 |  | 0 | 0 |  |  | 0 |  |  | 0 |  | 0 | 25% | 0 | 0% |  | 0% | 7% | 7% | 0
| ARETA-102004PR | N° | 3 | 628 |  | 628 | 45 | 345.4 | 1036.2 |  |  | 0 |  |  | 0 |  | 1036.2 | 25% | 1381.6 | 0% |  | 0% | 7% | 7% | 1478.312
| ATPA 080200 | N° | 3 | 69 |  | 69 | 45 | 37.95 | 113.85 |  |  | 0 |  |  | 0 |  | 113.85 | 25% | 151.8 | 0% |  | 0% | 7% | 7% | 162.426
| ATPN 002000 | N° | 2 | 42 |  | 42 | 45 | 23.1 | 46.2 |  |  | 0 |  |  | 0 |  | 46.2 | 25% | 61.6 | 0% |  | 0% | 7% | 7% | 65.912
| ATFI 040200 | N° | 1 | 93 |  | 93 | 45 | 51.15 | 51.15 |  |  | 0 |  |  | 0 |  | 51.15 | 25% | 68.2 | 0% |  | 0% | 7% | 7% | 72.974
| ATZ2 080040 | N° | 3 | 95 |  | 95 | 45 | 52.25 | 156.75 |  |  | 0 |  |  | 0 |  | 156.75 | 25% | 209 | 0% |  | 0% | 7% | 7% | 223.63
| ATKU 002 | N° | 2 | 43 |  | 43 | 45 | 23.65 | 47.3 |  |  | 0 |  |  | 0 |  | 47.3 | 25% | 63.0667 | 0% |  | 0% | 7% | 7% | 67.4813
| WTSS 001 | N° | 2 | 21 |  | 21 | 45 | 11.55 | 23.1 |  |  | 0 |  |  | 0 |  | 23.1 | 25% | 30.8 | 0% |  | 0% | 7% | 7% | 32.956
| WA 050 | N° | 1 | 8 |  | 8 | 45 | 4.4 | 4.4 |  |  | 0 |  |  | 0 |  | 4.4 | 25% | 5.8667 | 0% |  | 0% | 7% | 7% | 6.2773
| WT 305V | N° | 1 | 87 |  | 87 | 45 | 47.85 | 47.85 |  |  | 0 |  |  | 0 |  | 47.85 | 25% | 63.8 | 0% |  | 0% | 7% | 7% | 68.266
| WT340 | N° | 3 | 44 |  | 44 | 45 | 24.2 | 72.6 |  |  | 0 |  |  | 0 |  | 72.6 | 25% | 96.8 | 0% |  | 0% | 7% | 7% | 103.576
| WA250 | N° | 2 | 150 |  | 150 |  | 150 | 300 |  |  | 0 |  |  | 0 |  | 300 | 25% | 400 | 0% |  | 0% | 7% | 7% | 428
|  | N° |  |  |  | 0 |  | 0 | 0 |  |  | 0 |  |  | 0 |  | 0 | 25% | 0 | 0% |  | 0% | 7% | 7% | 0
|  | N° |  |  |  | 0 |  | 0 | 0 |  |  | 0 |  |  | 0 |  | 0 | 25% | 0 | 0% |  | 0% | 7% | 7% | 0
|  | N° |  |  |  | 0 |  | 0 | 0 |  |  | 0 |  |  | 0 |  | 0 | 25% | 0 | 0% |  | 0% | 7% | 7% | 0
| SM KEYPAD REMOTE | N° | 5 | 50 |  | 50 |  | 50 | 250 |  |  | 0 |  |  | 0 |  | 250 | 25% | 333.3333 | 0% |  | 0% | 7% | 7% | 356.6667
| SK3403 | N° | 1 | 1320 |  | 1320 |  | 1320 | 1320 |  |  | 0 |  |  | 0 |  | 1320 | 25% | 1760 | 0% |  | 0% | 7% | 7% | 1883.2
| SK4401 | N° | 2 | 1750 |  | 1750 |  | 1750 | 3500 |  |  | 0 |  |  | 0 |  | 3500 | 25% | 4666.6667 | 0% |  | 0% | 7% | 7% | 4993.3333
| SK4403 | N° | 1 | 2490 |  | 2490 |  | 2490 | 2490 |  |  | 0 |  |  | 0 |  | 2490 | 25% | 3320 | 0% |  | 0% | 7% | 7% | 3552.4
| SK6402 | N° | 1 | 5130 |  | 5130 |  | 5130 | 5130 |  |  | 0 |  |  | 0 |  | 5130 | 25% | 6840 | 0% |  | 0% | 7% | 7% | 7318.8
| SMPROFIBUS | N° | 0 | 261 |  | 261 |  | 261 | 0 |  |  | 0 |  |  | 0 |  | 0 | 25% | 0 | 0% |  | 0% | 7% | 7% | 0
| 4200-6503 | N° | 1 | 301 |  | 301 |  | 301 | 301 |  |  | 0 |  |  | 0 |  | 301 | 25% | 401.3333 | 0% |  | 0% | 7% | 7% | 429.4267
| 4200-6603 | N° | 1 | 550 |  | 550 |  | 550 | 550 |  |  | 0 |  |  | 0 |  | 550 | 25% | 733.3333 | 0% |  | 0% | 7% | 7% | 784.6667
|  | N° |  |  |  | 0 |  | 0 | 0 |  |  | 0 |  |  | 0 |  | 0 | 25% | 0 | 0% |  | 0% | 7% | 7% | 0
| FUS. EXTRAR. gR/gS 100A/690V GR00 | N° | 9 | 62 | 3 | 63.86 | 46 | 34.4844 | 310.3596 |  |  | 0 |  |  | 0 |  | 310.3596 | 25% | 413.8128 | 0% |  | 0% | 7% | 7% | 442.7797
| FUS. EXTRAR. gR/gS 125A/690V GR00 | N° | 3 | 62 | 3 | 63.86 | 46 | 34.4844 | 103.4532 |  |  | 0 |  |  | 0 |  | 103.4532 | 25% | 137.9376 | 0% |  | 0% | 7% | 7% | 147.5932
| FUS. EXTRAR. gR/gS 315A/690V GR1 | N° | 3 | 167 | 3 | 172.01 | 46 | 92.8854 | 278.6562 |  |  | 0 |  |  | 0 |  | 278.6562 | 25% | 371.5416 | 0% |  | 0% | 7% | 7% | 397.5495
| BASE NH GR.000/00 160A 3P CON VITE | N° | 4 | 44 | 3 | 45.32 | 46 | 24.4728 | 97.8912 |  |  | 0 |  |  | 0 |  | 97.8912 | 25% | 130.5216 | 0% |  | 0% | 7% | 7% | 139.6581
| BASE NH GR.1 250A 3P | N° | 1 | 100 | 3 | 103 | 46 | 55.62 | 55.62 |  |  | 0 |  |  | 0 |  | 55.62 | 25% | 74.16 | 0% |  | 0% | 7% | 7% | 79.3512
| DISP.SICUR.24V U.C. 2L | N° | 1 | 145 | 3 | 149.35 | 46 | 80.649 | 80.649 |  |  | 0 |  |  | 0 |  | 80.649 | 25% | 107.532 | 0% |  | 0% | 7% | 7% | 115.0592
| INT.3X12A S0 9/12,5A 100KA 1L+1R | N° | 5 | 88 | 3 | 90.64 | 46 | 48.9456 | 244.728 |  |  | 0 |  |  | 0 |  | 244.728 | 25% | 326.304 | 0% |  | 0% | 7% | 7% | 349.1453
|  | N° |  |  | 3 | 0 | 46 | 0 | 0 |  |  | 0 |  |  | 0 |  | 0 | 25% | 0 | 0% |  | 0% | 7% | 7% | 0
| CONT.S0 5,5KW 2L+2R 110V 50HZ | N° | 7 | 46 | 3 | 47.38 | 46 | 25.5852 | 179.0964 |  |  | 0 |  |  | 0 |  | 179.0964 | 25% | 238.7952 | 0% |  | 0% | 7% | 7% | 255.5109
| CONT.S3 37KW 2L+2R 110V 50HZ | N° | 3 | 267 | 3 | 275.01 | 46 | 148.5054 | 445.5162 |  |  | 0 |  |  | 0 |  | 445.5162 | 25% | 594.0216 | 0% |  | 0% | 7% | 7% | 635.6031
| CONT.S6 55KW CONV. 110-127VUC | N° | 1 | 421 | 3 | 433.63 | 46 | 234.1602 | 234.1602 |  |  | 0 |  |  | 0 |  | 234.1602 | 25% | 312.2136 | 0% |  | 0% | 7% | 7% | 334.0686
| CONT.S10 132KW CONV.110/127UC | N° | 1 | 933 | 3 | 960.99 | 46 | 518.9346 | 518.9346 |  |  | 0 |  |  | 0 |  | 518.9346 | 25% | 691.9128 | 0% |  | 0% | 7% | 7% | 740.3467
|  | N° |  |  |  | 0 |  | 0 | 0 |  |  | 0 |  |  | 0 |  | 0 | 25% | 0 | 0% |  | 0% | 7% | 7% | 0
|  | N° |  |  |  | 0 |  | 0 | 0 |  |  | 0 |  |  | 0 |  | 0 | 25% | 0 | 0% |  | 0% | 7% | 7% | 0
| MORSETTI 4 3001501 | N° | 80 | 0.65 |  | 0.65 |  | 0.65 | 52 |  |  | 0 |  |  | 0 |  | 52 | 25% | 69.3333 | 0% |  | 0% | 7% | 7% | 74.1867
| MORSETTI 6 3004524 | N° | 0 | 0.93 |  | 0.93 |  | 0.93 | 0 |  |  | 0 |  |  | 0 |  | 0 | 25% | 0 | 0% |  | 0% | 7% | 7% | 0
| MORSETTI 10 3005073 | N° | 15 | 1.19 |  | 1.19 |  | 1.19 | 17.85 |  |  | 0 |  |  | 0 |  | 17.85 | 25% | 23.8 | 0% |  | 0% | 7% | 7% | 25.466
| MORSETTI 35 3008012 | N° | 3 | 3.24 |  | 3.24 |  | 3.24 | 9.72 |  |  | 0 |  |  | 0 |  | 9.72 | 25% | 12.96 | 0% |  | 0% | 7% | 7% | 13.8672
| MORSETTI 95 3010013 | N° | 6 | 14.5 |  | 14.5 |  | 14.5 | 87 |  |  | 0 |  |  | 0 |  | 87 | 25% | 116 | 0% |  | 0% | 7% | 7% | 124.12
| MORSETTI 150 3010110 | N° | 6 | 18.9 |  | 18.9 |  | 18.9 | 113.4 |  |  | 0 |  |  | 0 |  | 113.4 | 25% | 151.2 | 0% |  | 0% | 7% | 7% | 161.784
| MORSETTI 240 3010217 | N° | 6 | 22.94 |  | 22.94 |  | 22.94 | 137.64 |  |  | 0 |  |  | 0 |  | 137.64 | 25% | 183.52 | 0% |  | 0% | 7% | 7% | 196.3664
| MORSETTI DOPPI 2775375 | N° | 100 | 1.23 |  | 1.23 |  | 1.23 | 123 |  |  | 0 |  |  | 0 |  | 123 | 25% | 164 | 0% |  | 0% | 7% | 7% | 175.48
| MORSETTI TRIPLI 2715966 | N° |  | 2.08 |  | 2.08 |  | 2.08 | 0 |  |  | 0 |  |  | 0 |  | 0 | 25% | 0 | 0% |  | 0% | 7% | 7% | 0
|  | N° |  |  |  | 0 |  | 0 | 0 |  |  | 0 |  |  | 0 |  | 0 | 25% | 0 | 0% |  | 0% | 7% | 7% | 0
|  | N° |  |  |  | 0 |  | 0 | 0 |  |  | 0 |  |  | 0 |  | 0 | 25% | 0 | 0% |  | 0% | 7% | 7% | 0
| CANALIZZAZIONE INTERNA | N° | 1 | 100 |  | 100 |  | 100 | 100 |  |  | 0 |  |  | 0 |  | 100 | 25% | 133.3333 | 0% |  | 0% | 7% | 7% | 142.6667
| NUMERI | N° | 500 | 0.1 |  | 0.1 |  | 0.1 | 50 |  |  | 0 |  |  | 0 |  | 50 | 25% | 66.6667 | 0% |  | 0% | 7% | 7% | 71.3333
| GRAFOPLAST | N° | 500 | 0.1 |  | 0.1 |  | 0.1 | 50 |  |  | 0 |  |  | 0 |  | 50 | 25% | 66.6667 | 0% |  | 0% | 7% | 7% | 71.3333
| PUNTALINI | N° | 1000 | 0.02 |  | 0.02 |  | 0.02 | 20 |  |  | 0 |  |  | 0 |  | 20 | 25% | 26.6667 | 0% |  | 0% | 7% | 7% | 28.5333
| CAVI 0,5 | N° | 300 | 0.07 |  | 0.07 |  | 0.07 | 21 |  |  | 0 |  |  | 0 |  | 21 | 25% | 28 | 0% |  | 0% | 7% | 7% | 29.96
| CAVI 1,5 | N° | 150 | 0.15 |  | 0.15 |  | 0.15 | 22.5 |  |  | 0 |  |  | 0 |  | 22.5 | 25% | 30 | 0% |  | 0% | 7% | 7% | 32.1
| CAVI 2,5 | N° | 100 | 0.2 |  | 0.2 |  | 0.2 | 20 |  |  | 0 |  |  | 0 |  | 20 | 25% | 26.6667 | 0% |  | 0% | 7% | 7% | 28.5333
| CAVI 4 | N° | 100 | 0.4 |  | 0.4 |  | 0.4 | 40 |  |  | 0 |  |  | 0 |  | 40 | 25% | 53.3333 | 0% |  | 0% | 7% | 7% | 57.0667
| CAVI 6 | N° | 50 | 0.6 |  | 0.6 |  | 0.6 | 30 |  |  | 0 |  |  | 0 |  | 30 | 25% | 40 | 0% |  | 0% | 7% | 7% | 42.8
| CAVI 35 | N° | 20 | 3 |  | 3 |  | 3 | 60 |  |  | 0 |  |  | 0 |  | 60 | 25% | 80 | 0% |  | 0% | 7% | 7% | 85.6
| CAVI50 | N° | 20 | 6 |  | 6 |  | 6 | 120 |  |  | 0 |  |  | 0 |  | 120 | 25% | 160 | 0% |  | 0% | 7% | 7% | 171.2
| CAVI 95 | N° | 20 | 16 |  | 16 |  | 16 | 320 |  |  | 0 |  |  | 0 |  | 320 | 25% | 426.6667 | 0% |  | 0% | 7% | 7% | 456.5333
| CAPICORDA | N° | 70 | 0.5 |  | 0.5 |  | 0.5 | 35 |  |  | 0 |  |  | 0 |  | 35 | 25% | 46.6667 | 0% |  | 0% | 7% | 7% | 49.9333
|  | N° |  |  |  | 0 |  | 0 | 0 |  |  | 0 |  |  | 0 |  | 0 | 25% | 0 | 0% |  | 0% | 7% | 7% | 0
|  | N° |  |  |  | 0 |  | 0 | 0 |  |  | 0 |  |  | 0 |  | 0 | 25% | 0 | 0% |  | 0% | 7% | 7% | 0
|  | N° |  |  |  | 0 |  | 0 | 0 |  |  | 0 |  |  | 0 |  | 0 | 25% | 0 | 0% |  | 0% | 7% | 7% | 0
|  | N° |  |  |  | 0 |  | 0 | 0 |  |  | 0 |  |  | 0 |  | 0 | 25% | 0 | 0% |  | 0% | 7% | 7% | 0
| VARIE DI MONTAGGIO QUADRO | N° | 1 | 500 |  | 500 |  | 500 | 500 |  |  | 0 |  |  | 0 |  | 500 | 25% | 666.6667 | 0% |  | 0% | 7% | 7% | 713.3333
|  | N° |  |  |  | 0 |  | 0 | 0 |  |  | 0 |  |  | 0 |  | 0 | 25% | 0 | 0% |  | 0% | 7% | 7% | 0
| TRASFORMATORE 400/220 2KVA | N° | 1 | 130 |  | 130 |  | 130 | 130 |  |  | 0 |  |  | 0 |  | 130 | 25% | 173.3333 | 0% |  | 0% | 7% | 7% | 185.4667
| TRASFORMATORE 400/110 1KVA | N° | 1 | 75 |  | 75 |  | 75 | 75 |  |  | 0 |  |  | 0 |  | 75 | 25% | 100 | 0% |  | 0% | 7% | 7% | 107
| ALIMENTATORE 24 VDC 10 A | N° | 2 | 100 |  | 100 |  | 100 | 200 |  |  | 0 |  |  | 0 |  | 200 | 25% | 266.6667 | 0% |  | 0% | 7% | 7% | 285.3333
|  | N° |  |  |  | 0 |  | 0 | 0 |  |  | 0 |  |  | 0 |  | 0 | 25% | 0 | 0% |  | 0% | 7% | 7% | 0
| INTERRUTTORI 2X10A | N° | 2 | 35.7 | 3 | 36.771 | 46 | 19.8563 | 39.7127 |  |  | 0 |  |  | 0 |  | 39.7127 | 25% | 52.9502 | 0% |  | 0% | 7% | 7% | 56.6568
| PORTAFUSIBILI UNIPOLARI | N° | 10 | 4.24 | 3 | 4.3672 | 46 | 2.3583 | 23.5829 |  |  | 0 |  |  | 0 |  | 23.5829 | 25% | 31.4438 | 0% |  | 0% | 7% | 7% | 33.6449
| PORTAFUSIBILI BIPOLARI | N° | 10 | 8.25 | 3 | 8.4975 | 46 | 4.5887 | 45.8865 |  |  | 0 |  |  | 0 |  | 45.8865 | 25% | 61.182 | 0% |  | 0% | 7% | 7% | 65.4647
| PORTAFUSIBILI TRIPOLARI | N° | 4 | 14.65 | 3 | 15.0895 | 46 | 8.1483 | 32.5933 |  |  | 0 |  |  | 0 |  | 32.5933 | 25% | 43.4578 | 0% |  | 0% | 7% | 7% | 46.4998
|  | N° |  |  |  | 0 |  | 0 | 0 |  |  | 0 |  |  | 0 |  | 0 | 25% | 0 | 0% |  | 0% | 7% | 7% | 0
| RELE | N° | 32 | 6 |  | 6 |  | 6 | 192 |  |  | 0 |  |  | 0 |  | 192 | 25% | 256 | 0% |  | 0% | 7% | 7% | 273.92
|  | N° |  |  |  | 0 |  | 0 | 0 |  |  | 0 |  |  | 0 |  | 0 | 25% | 0 | 0% |  | 0% | 7% | 7% | 0
|  | N° |  |  |  | 0 |  | 0 | 0 |  |  | 0 |  |  | 0 |  | 0 | 25% | 0 | 0% |  | 0% | 7% | 7% | 0
| RACK 6ES7390 1AF30 | N° | 1 | 29 | 10 | 31.9 |  | 31.9 | 31.9 |  |  | 0 |  |  | 0 |  | 31.9 | 25% | 42.5333 | 0% |  | 0% | 7% | 7% | 45.5107
| SIMATIC DP, INTERFACCIA IM 153-2 | N° | 2 | 435 | 10 | 478.5 | 20 | 382.8 | 765.6 |  |  | 0 |  |  | 0 |  | 765.6 | 25% | 1020.8 | 0% |  | 0% | 7% | 7% | 1092.256
|  | N° |  |  |  | 0 |  | 0 | 0 |  |  | 0 |  |  | 0 |  | 0 | 25% | 0 | 0% |  | 0% | 7% | 7% | 0
| UNITA' ELETTR. SM 321 32DI DC 24V | N° | 5 | 317 | 10 | 348.7 | 20 | 278.96 | 1394.8 |  |  | 0 |  |  | 0 |  | 1394.8 | 25% | 1859.7333 | 0% |  | 0% | 7% | 7% | 1989.9147
| UNITA' ELET.SM 322 32DO DC 24V,0,5A | N° | 3 | 439 | 10 | 482.9 | 20 | 386.32 | 1158.96 |  |  | 0 |  |  | 0 |  | 1158.96 | 25% | 1545.28 | 0% |  | 0% | 7% | 7% | 1653.4496
| CONNETTORE FRONTALE 40 POLI | N° | 12 | 37 | 10 | 40.7 | 20 | 32.56 | 390.72 |  |  | 0 |  |  | 0 |  | 390.72 | 25% | 520.96 | 0% |  | 0% | 7% | 7% | 557.4272
|  | N° |  |  |  | 0 |  | 0 | 0 |  |  | 0 |  |  | 0 |  | 0 | 25% | 0 | 0% |  | 0% | 7% | 7% | 0
| SCHEDA ANALOGICA SM 331 S7-300 | N° | 2 | 607 | 10 | 667.7 | 20 | 534.16 | 1068.32 |  |  | 0 |  |  | 0 |  | 1068.32 | 25% | 1424.4267 | 0% |  | 0% | 7% | 7% | 1524.1365
| SIMATIC S7-300 -SCHEDA USCITA ANALOGICA | N° | 2 | 946 | 10 | 1040.6 | 20 | 832.48 | 1664.96 |  |  | 0 |  |  | 0 |  | 1664.96 | 25% | 2219.9467 | 0% |  | 0% | 7% | 7% | 2375.3429
| CAVO PROFIBUS | N° | 150 | 1.2 | 10 | 1.32 |  | 1.32 | 198 |  |  | 0 |  |  | 0 |  | 198 | 25% | 264 | 0% |  | 0% | 7% | 7% | 282.48
| CONNETTORE 6GK1500-0FC00 | N° | 5 | 43 | 10 | 47.3 | 15 | 40.205 | 201.025 |  |  | 0 |  |  | 0 |  | 201.025 | 25% | 268.0333 | 0% |  | 0% | 7% | 7% | 286.7957
| SIMATIC TOUCH PANEL TP177A 5,7P | N° | 1 | 540 | 10 | 594 | 20 | 475.2 | 475.2 |  |  | 0 |  |  | 0 |  | 475.2 | 25% | 633.6 | 0% |  | 0% | 7% | 7% | 677.952
|  | N° |  |  |  | 0 |  | 0 | 0 |  |  | 0 |  |  | 0 |  | 0 | 25% | 0 | 0% |  | 0% | 7% | 7% | 0
|  | N° |  |  |  | 0 |  | 0 | 0 |  |  | 0 |  |  | 0 |  | 0 | 25% | 0 | 0% |  | 0% | 7% | 7% | 0
|  | N° |  |  |  | 0 |  | 0 | 0 |  |  | 0 |  |  | 0 |  | 0 | 25% | 0 | 0% |  | 0% | 7% | 7% | 0
|  | N° |  |  |  | 0 |  | 0 | 0 |  |  | 0 |  |  | 0 |  | 0 | 25% | 0 | 0% |  | 0% | 7% | 7% | 0
|  | N° |  |  |  | 0 |  | 0 | 0 |  |  | 0 |  |  | 0 |  | 0 | 25% | 0 | 0% |  | 0% | 7% | 7% | 0
|  | N° |  |  |  | 0 |  | 0 | 0 |  |  | 0 |  |  | 0 |  | 0 | 25% | 0 | 0% |  | 0% | 7% | 7% | 0
|  | N° |  |  |  | 0 |  | 0 | 0 |  |  | 0 |  |  | 0 |  | 0 | 25% | 0 | 0% |  | 0% | 7% | 7% | 0
|  | N° |  |  |  | 0 |  | 0 | 0 |  |  | 0 |  |  | 0 |  | 0 | 25% | 0 | 0% |  | 0% | 7% | 7% | 0
|  | N° |  |  |  | 0 |  | 0 | 0 |  |  | 0 |  |  | 0 |  | 0 | 25% | 0 | 0% |  | 0% | 7% | 7% | 0
|  | N° |  |  |  | 0 |  | 0 | 0 |  |  | 0 |  |  | 0 |  | 0 | 25% | 0 | 0% |  | 0% | 7% | 7% | 0
|  | N° |  |  |  | 0 |  | 0 | 0 |  |  | 0 |  |  | 0 |  | 0 | 25% | 0 | 0% |  | 0% | 7% | 7% | 0
|  | N° |  |  |  | 0 |  | 0 | 0 |  |  | 0 |  |  | 0 |  | 0 | 25% | 0 | 0% |  | 0% | 7% | 7% | 0
| MANODOPERA | N° |  |  |  | 0 |  | 0 | 0 |  |  | 0 |  |  | 0 |  | 0 | 25% | 0 | 0% |  | 0% | 7% | 7% | 0
|  | N° |  |  |  | 0 |  | 0 | 0 |  |  | 0 |  |  | 0 |  | 0 | 30% | 0 | 0% |  | 0% | 7% | 7% | 0
| PROGETTAZIONE | N° | 24 | 30 |  | 30 |  | 30 | 720 |  |  | 0 |  |  | 0 |  | 720 | 30% | 1028.5714 | 0% |  | 0% | 7% | 7% | 1100.5714
| SCHEMI ELETTRICI | N° | 50 | 10 |  | 10 |  | 10 | 500 |  |  | 0 |  |  | 0 |  | 500 | 30% | 714.2857 | 0% |  | 0% | 7% | 7% | 764.2857
| SOFTWARE PLC | N° | 24 | 30 |  | 30 |  | 30 | 720 |  |  | 0 |  |  | 0 |  | 720 | 30% | 1028.5714 | 0% |  | 0% | 7% | 7% | 1100.5714
| PROGETTAZIONE SOFTWARE PLC | N° | 4 | 30 |  | 30 |  | 30 | 120 |  |  | 0 |  |  | 0 |  | 120 | 30% | 171.4286 | 0% |  | 0% | 7% | 7% | 183.4286
| SOFTWARE OP | N° | 8 | 30 |  | 30 |  | 30 | 240 |  |  | 0 |  |  | 0 |  | 240 | 30% | 342.8571 | 0% |  | 0% | 7% | 7% | 366.8571
| PROGETTAZIONE SOFTWARE OP | N° | 2 | 30 |  | 30 |  | 30 | 60 |  |  | 0 |  |  | 0 |  | 60 | 30% | 85.7143 | 0% |  | 0% | 7% | 7% | 91.7143
| MANUALE | N° | 8 | 30 |  | 30 |  | 30 | 240 |  |  | 0 |  |  | 0 |  | 240 | 30% | 342.8571 | 0% |  | 0% | 7% | 7% | 366.8571
| PROVE DI FUNZIONAMENTO | N° | 8 | 30 |  | 30 |  | 30 | 240 |  |  | 0 |  |  | 0 |  | 240 | 30% | 342.8571 | 0% |  | 0% | 7% | 7% | 366.8571
|  | N° |  |  |  | 0 |  | 0 | 0 |  |  | 0 |  |  | 0 |  | 0 | 30% | 0 | 0% |  | 0% | 7% | 7% | 0
| ORE DI VIAGGIO | N° | 12 | 25 |  | 25 |  | 25 | 300 |  |  | 0 |  |  | 0 |  | 300 | 30% | 428.5714 | 0% |  | 0% | 7% | 7% | 458.5714
| KM | N° | 1400 | 0.55 |  | 0.55 |  | 0.55 | 770 |  |  | 0 |  |  | 0 |  | 770 | 30% | 1100 | 0% |  | 0% | 7% | 7% | 1177
| PERNOTTO + VARIE | N° | 5 | 100 |  | 100 |  | 100 | 500 |  |  | 0 |  |  | 0 |  | 500 | 30% | 714.2857 | 0% |  | 0% | 7% | 7% | 764.2857
|  | N° |  |  |  | 0 |  | 0 | 0 |  |  | 0 |  |  | 0 |  | 0 | 30% | 0 | 0% |  | 0% | 7% | 7% | 0
| REALIZZAZIONE QUADRO | N° |  |  |  | 0 |  | 0 | 0 |  |  | 0 |  |  | 0 |  | 0 | 30% | 0 | 0% |  | 0% | 7% | 7% | 0
|  | N° |  |  |  | 0 |  | 0 | 0 |  |  | 0 |  |  | 0 |  | 0 | 30% | 0 | 0% |  | 0% | 7% | 7% | 0
| MONTAGGIO CARPENTERIA | N° | 16 | 25 |  | 25 |  | 25 | 400 |  |  | 0 |  |  | 0 |  | 400 | 30% | 571.4286 | 0% |  | 0% | 7% | 7% | 611.4286
| MONTAGGIO APPARECCHIATURE | N° | 48 | 25 |  | 25 |  | 25 | 1200 |  |  | 0 |  |  | 0 |  | 1200 | 30% | 1714.2857 | 0% |  | 0% | 7% | 7% | 1834.2857
| POTENZA | N° | 32 | 25 |  | 25 |  | 25 | 800 |  |  | 0 |  |  | 0 |  | 800 | 30% | 1142.8571 | 0% |  | 0% | 7% | 7% | 1222.8571
| AUSILIARI | N° | 16 | 25 |  | 25 |  | 25 | 400 |  |  | 0 |  |  | 0 |  | 400 | 30% | 571.4286 | 0% |  | 0% | 7% | 7% | 611.4286
| PLC | N° | 32 | 25 |  | 25 |  | 25 | 800 |  |  | 0 |  |  | 0 |  | 800 | 30% | 1142.8571 | 0% |  | 0% | 7% | 7% | 1222.8571
| NUMERAZIONE | N° | 6 | 25 |  | 25 |  | 25 | 150 |  |  | 0 |  |  | 0 |  | 150 | 30% | 214.2857 | 0% |  | 0% | 7% | 7% | 229.2857
|  | N° |  |  |  | 0 |  | 0 | 0 |  |  | 0 |  |  | 0 |  | 0 | 30% | 0 | 0% |  | 0% | 7% | 7% | 0
|  | N° |  |  |  | 0 |  | 0 | 0 |  |  | 0 |  |  | 0 |  | 0 | 30% | 0 | 0% |  | 0% | 7% | 7% | 0
|  | N° |  |  |  | 0 |  | 0 | 0 |  |  | 0 |  |  | 0 |  | 0 | 30% | 0 | 0% |  | 0% | 7% | 7% | 0
|  | N° |  |  |  | 0 |  | 0 | 0 |  |  | 0 |  |  | 0 |  | 0 | 30% | 0 | 0% |  | 0% | 7% | 7% | 0
|  | N° |  |  |  | 0 |  | 0 | 0 |  |  | 0 |  |  | 0 |  | 0 | 30% | 0 | 0% |  | 0% | 7% | 7% | 0
|  | N° |  |  |  | 0 |  | 0 | 0 |  |  | 0 |  |  | 0 |  | 0 | 30% | 0 | 0% |  | 0% | 7% | 7% | 0
|  | N° |  |  |  | 0 |  | 0 | 0 |  |  | 0 |  |  | 0 |  | 0 | 30% | 0 | 0% |  | 0% | 7% | 7% | 0
|  | N° |  |  |  | 0 |  | 0 | 0 |  |  | 0 |  |  | 0 |  | 0 | 30% | 0 | 0% |  | 0% | 7% | 7% | 0
|  | N° |  |  |  | 0 |  | 0 | 0 |  |  | 0 |  |  | 0 |  | 0 | 30% | 0 | 0% |  | 0% | 7% | 7% | 0
|  | N° |  |  |  | 0 |  | 0 | 0 |  |  | 0 |  |  | 0 |  | 0 | 30% | 0 | 0% |  | 0% | 7% | 7% | 0
|  | N° |  |  |  | 0 |  | 0 | 0 |  |  | 0 |  |  | 0 |  | 0 | 30% | 0 | 0% |  | 0% | 7% | 7% | 0 | TOTALE
|  | N° |  |  |  | 0 |  | 0 | 0 |  |  | 0 |  |  | 0 |  | 0 | 30% | 0 | 0% |  | 0% | 7% | 7% | 0 | 55093.7772
|  | N° |  |  |  | 0 |  | 0 | 0 |  |  | 0 |  |  | 0 |  | 0 | 30% | 0 | 0% |  | 0% | 7% | 7% | 0
|  | N° |  |  |  | 0 |  | 0 | 0 |  |  | 0 |  |  | 0 |  | 0 | 30% | 0 | 0% |  | 0% | 7% | 7% | 0
|  | N° |  |  |  | 0 |  | 0 | 0 |  |  | 0 |  |  | 0 |  | 0 | 30% | 0 | 0% |  | 0% | 7% | 7% | 0
|  | N° |  |  |  | 0 |  | 0 | 0 |  |  | 0 |  |  | 0 |  | 0 | 30% | 0 | 0% |  | 0% | 7% | 7% | 0
|  | N° |  |  |  | 0 |  | 0 | 0 |  |  | 0 |  |  | 0 |  | 0 | 30% | 0 | 0% |  | 0% | 7% | 7% | 0
|  | N° |  |  |  | 0 |  | 0 | 0 |  |  | 0 |  |  | 0 |  | 0 | 30% | 0 | 0% |  | 0% | 7% | 7% | 0
|  | N° |  |  |  | 0 |  | 0 | 0 |  |  | 0 |  |  | 0 |  | 0 | 30% | 0 | 0% |  | 0% | 7% | 7% | 0
|  | N° |  |  |  | 0 |  | 0 | 0 |  |  | 0 |  |  | 0 |  | 0 | 30% | 0 | 0% |  | 0% | 7% | 7% | 0
|  | N° |  |  |  | 0 |  | 0 | 0 |  |  | 0 |  |  | 0 |  | 0 | 30% | 0 | 0% |  | 0% | 7% | 7% | 0
|  | N° |  |  |  | 0 |  | 0 | 0 |  |  | 0 |  |  | 0 |  | 0 | 25% | 0 | 0% |  | 0% | 7% | 7% | 0
|  | N° |  |  |  | 0 |  | 0 | 0 |  |  | 0 |  |  | 0 |  | 0 | 25% | 0 | 0% |  | 0% | 7% | 7% | 0
|  | N° |  |  |  | 0 |  | 0 | 0 |  |  | 0 |  |  | 0 |  | 0 | 25% | 0 | 0% |  | 0% | 7% | 7% | 0
|  | N° |  |  |  | 0 |  | 0 | 0 |  |  | 0 |  |  | 0 |  | 0 | 25% | 0 | 0% |  | 0% | 7% | 7% | 0
|  | N° |  |  |  | 0 |  | 0 | 0 |  |  | 0 |  |  | 0 |  | 0 | 25% | 0 | 0% |  | 0% | 7% | 7% | 0
|  | N° |  |  |  | 0 |  | 0 | 0 |  |  | 0 |  |  | 0 |  | 0 | 25% | 0 | 0% |  | 0% | 7% | 7% | 0
|  | N° |  |  |  | 0 |  | 0 | 0 |  |  | 0 |  |  | 0 |  | 0 | 25% | 0 | 0% |  | 0% | 7% | 7% | 0
|  | N° |  |  |  | 0 |  | 0 | 0 |  |  | 0 |  |  | 0 |  | 0 | 25% | 0 | 0% |  | 0% | 7% | 7% | 0
|  | N° |  |  |  | 0 |  | 0 | 0 |  |  | 0 |  |  | 0 |  | 0 | 25% | 0 | 0% |  | 0% | 7% | 7% | 0
|  | N° |  |  |  | 0 |  | 0 | 0 |  |  | 0 |  |  | 0 |  | 0 | 25% | 0 | 0% |  | 0% | 7% | 7% | 0
|  | N° |  |  |  | 0 |  | 0 | 0 |  |  | 0 |  |  | 0 |  | 0 | 25% | 0 | 0% |  | 0% | 7% | 7% | 0
|  | N° |  |  |  | 0 |  | 0 | 0 |  |  | 0 |  |  | 0 |  | 0 | 25% | 0 | 0% |  | 0% | 7% | 7% | 0
|  | N° |  |  |  | 0 |  | 0 | 0 |  |  | 0 |  |  | 0 |  | 0 | 25% | 0 | 0% |  | 0% | 7% | 7% | 0
|  | N° |  |  |  | 0 |  | 0 | 0 |  |  | 0 |  |  | 0 |  | 0 | 25% | 0 | 0% |  | 0% | 7% | 7% | 0
|  | N° |  |  |  | 0 |  | 0 | 0 |  |  | 0 |  |  | 0 |  | 0 | 25% | 0 | 0% |  | 0% | 5% | 5% | 0
|  | N° |  |  |  | 0 |  | 0 | 0 |  |  | 0 |  |  | 0 |  | 0 | 25% | 0 | 0% |  | 0% | 5% | 5% | 0
|  | N° |  |  |  | 0 |  | 0 | 0 |  |  | 0 |  |  | 0 |  | 0 | 25% | 0 | 0% |  | 0% | 5% | 5% | 0
|  | N° |  |  |  | 0 |  | 0 | 0 |  |  | 0 |  |  | 0 |  | 0 | 25% | 0 | 0% |  | 0% | 5% | 5% | 0
|  | N° |  |  |  | 0 |  | 0 | 0 |  |  | 0 |  |  | 0 |  | 0 | 25% | 0 | 0% |  | 0% | 5% | 5% | 0
|  | N° |  |  |  | 0 |  | 0 | 0 |  |  | 0 |  |  | 0 |  | 0 | 25% | 0 | 0% |  | 0% | 5% | 5% | 0
|  | N° |  |  |  | 0 |  | 0 | 0 |  |  | 0 |  |  | 0 |  | 0 | 25% | 0 | 0% |  | 0% | 5% | 5% | 0
|  | N° |  |  |  | 0 |  | 0 | 0 |  |  | 0 |  |  | 0 |  | 0 | 25% | 0 | 0% |  | 0% | 5% | 5% | 0
|  | N° |  |  |  | 0 |  | 0 | 0 |  |  | 0 |  |  | 0 |  | 0 | 25% | 0 | 0% |  | 0% | 5% | 5% | 0
|  | N° |  |  |  | 0 |  | 0 | 0 |  |  | 0 |  |  | 0 |  | 0 | 25% | 0 | 0% |  | 0% | 5% | 5% | 0
|  | N° |  |  |  | 0 |  | 0 | 0 |  |  | 0 |  |  | 0 |  | 0 | 25% | 0 | 0% |  | 0% | 5% | 5% | 0
|  | N° |  |  |  | 0 |  | 0 | 0 |  |  | 0 |  |  | 0 |  | 0 | 25% | 0 | 0% |  | 0% | 5% | 5% | 0
|  | N° |  |  |  | 0 |  | 0 | 0 |  |  | 0 |  |  | 0 |  | 0 | 25% | 0 | 0% |  | 0% | 5% | 5% | 0
|  | N° |  |  |  | 0 |  | 0 | 0 |  |  | 0 |  |  | 0 |  | 0 | 25% | 0 | 0% |  | 0% | 5% | 5% | 0
|  | N° |  |  |  | 0 |  | 0 | 0 |  |  | 0 |  |  | 0 |  | 0 | 25% | 0 | 0% |  | 0% | 5% | 5% | 0
|  | N° |  |  |  | 0 |  | 0 | 0 |  |  | 0 |  |  | 0 |  | 0 | 25% | 0 | 0% |  | 0% | 5% | 5% | 0
|  | N° |  |  |  | 0 |  | 0 | 0 |  |  | 0 |  |  | 0 |  | 0 | 25% | 0 | 0% |  | 0% | 5% | 5% | 0
|  | N° |  |  |  | 0 |  | 0 | 0 |  |  | 0 |  |  | 0 |  | 0 | 25% | 0 | 0% |  | 0% | 5% | 5% | 0
|  | N° |  |  |  | 0 |  | 0 | 0 |  |  | 0 |  |  | 0 |  | 0 | 25% | 0 | 0% |  | 0% | 5% | 5% | 0
|  | N° |  |  |  | 0 |  | 0 | 0 |  |  | 0 |  |  | 0 |  | 0 | 25% | 0 | 0% |  | 0% | 5% | 5% | 0
|  | N° |  |  |  | 0 |  | 0 | 0 |  |  | 0 |  |  | 0 |  | 0 | 25% | 0 | 0% |  | 0% | 5% | 5% | 0
|  | N° |  |  |  | 0 |  | 0 | 0 |  |  | 0 |  |  | 0 |  | 0 | 25% | 0 | 0% |  | 0% | 5% | 5% | 0
|  | N° |  |  |  | 0 |  | 0 | 0 |  |  | 0 |  |  | 0 |  | 0 | 25% | 0 | 0% |  | 0% | 5% | 5% | 0
|  | N° |  |  |  | 0 |  | 0 | 0 |  |  | 0 |  |  | 0 |  | 0 | 25% | 0 | 0% |  | 0% | 5% | 5% | 0
|  | N° |  |  |  | 0 |  | 0 | 0 |  |  | 0 |  |  | 0 |  | 0 | 25% | 0 | 0% |  | 0% | 5% | 5% | 0
|  | N° |  |  |  | 0 |  | 0 | 0 |  |  | 0 |  |  | 0 |  | 0 | 25% | 0 | 0% |  | 0% | 5% | 5% | 0
|  | N° |  |  |  | 0 |  | 0 | 0 |  |  | 0 |  |  | 0 |  | 0 | 25% | 0 | 0% |  | 0% | 5% | 5% | 0
|  | N° |  |  |  | 0 |  | 0 | 0 |  |  | 0 |  |  | 0 |  | 0 | 25% | 0 | 0% |  | 0% | 5% | 5% | 0
|  | N° |  |  |  | 0 |  | 0 | 0 |  |  | 0 |  |  | 0 |  | 0 | 25% | 0 | 0% |  | 0% | 5% | 5% | 0
|  | N° |  |  |  | 0 |  | 0 | 0 |  |  | 0 |  |  | 0 |  | 0 | 25% | 0 | 0% |  | 0% | 5% | 5% | 0
|  | N° |  |  |  | 0 |  | 0 | 0 |  |  | 0 |  |  | 0 |  | 0 | 25% | 0 | 0% |  | 0% | 5% | 5% | 0
|  | N° |  |  |  | 0 |  | 0 | 0 |  |  | 0 |  |  | 0 |  | 0 | 25% | 0 | 0% |  | 0% | 5% | 5% | 0
|  | N° |  |  |  | 0 |  | 0 | 0 |  |  | 0 |  |  | 0 |  | 0 | 25% | 0 | 0% |  | 0% | 5% | 5% | 0
|  | N° |  |  |  | 0 |  | 0 | 0 |  |  | 0 |  |  | 0 |  | 0 | 25% | 0 | 0% |  | 0% | 5% | 5% | 0
|  | N° |  |  |  | 0 |  | 0 | 0 |  |  | 0 |  |  | 0 |  | 0 | 25% | 0 | 0% |  | 0% | 5% | 5% | 0
|  | N° |  |  |  | 0 |  | 0 | 0 |  |  | 0 |  |  | 0 |  | 0 | 25% | 0 | 0% |  | 0% | 5% | 5% | 0
|  | N° |  |  |  | 0 |  | 0 | 0 |  |  | 0 |  |  | 0 |  | 0 | 25% | 0 | 0% |  | 0% | 5% | 5% | 0
|  | N° |  |  |  | 0 |  | 0 | 0 |  |  | 0 |  |  | 0 |  | 0 | 25% | 0 | 0% |  | 0% | 5% | 5% | 0
|  | N° |  |  |  | 0 |  | 0 | 0 |  |  | 0 |  |  | 0 |  | 0 | 25% | 0 | 0% |  | 0% | 5% | 5% | 0
|  | N° |  |  |  | 0 |  | 0 | 0 |  |  | 0 |  |  | 0 |  | 0 | 25% | 0 | 0% |  | 0% | 5% | 5% | 0
|  | N° |  |  |  | 0 |  | 0 | 0 |  |  | 0 |  |  | 0 |  | 0 | 25% | 0 | 0% |  | 0% | 5% | 5% | 0
|  | N° |  |  |  | 0 |  | 0 | 0 |  |  | 0 |  |  | 0 |  | 0 | 25% | 0 | 0% |  | 0% | 5% | 5% | 0
|  | N° |  |  |  | 0 |  | 0 | 0 |  |  | 0 |  |  | 0 |  | 0 | 25% | 0 | 0% |  | 0% | 5% | 5% | 0
|  | N° |  |  |  | 0 |  | 0 | 0 |  |  | 0 |  |  | 0 |  | 0 | 25% | 0 | 0% |  | 0% | 5% | 5% | 0
|  | N° |  |  |  | 0 |  | 0 | 0 |  |  | 0 |  |  | 0 |  | 0 | 25% | 0 | 0% |  | 0% | 5% | 5% | 0
|  | N° |  |  |  | 0 |  | 0 | 0 |  |  | 0 |  |  | 0 |  | 0 | 25% | 0 | 0% |  | 0% | 5% | 5% | 0
|  | N° |  |  |  | 0 |  | 0 | 0 |  |  | 0 |  |  | 0 |  | 0 | 25% | 0 | 0% |  | 0% | 5% | 5% | 0
|  | N° |  |  |  | 0 |  | 0 | 0 |  |  | 0 |  |  | 0 |  | 0 | 25% | 0 | 0% |  | 0% | 5% | 5% | 0
|  | N° |  |  |  | 0 |  | 0 | 0 |  |  | 0 |  |  | 0 |  | 0 | 25% | 0 | 0% |  | 0% | 5% | 5% | 0
|  | N° |  |  |  | 0 |  | 0 | 0 |  |  | 0 |  |  | 0 |  | 0 | 25% | 0 | 0% |  | 0% | 5% | 5% | 0
|  | N° |  |  |  | 0 |  | 0 | 0 |  |  | 0 |  |  | 0 |  | 0 | 25% | 0 | 0% |  | 0% | 5% | 5% | 0
|  | N° |  |  |  | 0 |  | 0 | 0 |  |  | 0 |  |  | 0 |  | 0 | 25% | 0 | 0% |  | 0% | 5% | 5% | 0
|  | N° |  |  |  | 0 |  | 0 | 0 |  |  | 0 |  |  | 0 |  | 0 | 25% | 0 | 0% |  | 0% | 5% | 5% | 0
|  | N° |  |  |  | 0 |  | 0 | 0 |  |  | 0 |  |  | 0 |  | 0 | 25% | 0 | 0% |  | 0% | 5% | 5% | 0
|  | N° |  |  |  | 0 |  | 0 | 0 |  |  | 0 |  |  | 0 |  | 0 | 25% | 0 | 0% |  | 0% | 5% | 5% | 0
|  | N° |  |  |  | 0 |  | 0 | 0 |  |  | 0 |  |  | 0 |  | 0 | 25% | 0 | 0% |  | 0% | 5% | 5% | 0
|  | N° |  |  |  | 0 |  | 0 | 0 |  |  | 0 |  |  | 0 |  | 0 | 25% | 0 | 0% |  | 0% | 5% | 5% | 0
|  | N° |  |  |  | 0 |  | 0 | 0 |  |  | 0 |  |  | 0 |  | 0 | 25% | 0 | 0% |  | 0% | 5% | 5% | 0
|  | N° |  |  |  | 0 |  | 0 | 0 |  |  | 0 |  |  | 0 |  | 0 | 25% | 0 | 0% |  | 0% | 5% | 5% | 0
|  | N° |  |  |  | 0 |  | 0 | 0 |  |  | 0 |  |  | 0 |  | 0 | 25% | 0 | 0% |  | 0% | 5% | 5% | 0
|  | N° |  |  |  | 0 |  | 0 | 0 |  |  | 0 |  |  | 0 |  | 0 | 25% | 0 | 0% |  | 0% | 5% | 5% | 0
|  | N° |  |  |  | 0 |  | 0 | 0 |  |  | 0 |  |  | 0 |  | 0 | 25% | 0 | 0% |  | 0% | 5% | 5% | 0
|  | N° |  |  |  | 0 |  | 0 | 0 |  |  | 0 |  |  | 0 |  | 0 | 25% | 0 | 0% |  | 0% | 5% | 5% | 0
|  | N° |  |  |  | 0 |  | 0 | 0 |  |  | 0 |  |  | 0 |  | 0 | 25% | 0 | 0% |  | 0% | 5% | 5% | 0
|  | N° |  |  |  | 0 |  | 0 | 0 |  |  | 0 |  |  | 0 |  | 0 | 25% | 0 | 0% |  | 0% | 5% | 5% | 0
|  | N° |  |  |  | 0 |  | 0 | 0 |  |  | 0 |  |  | 0 |  | 0 | 25% | 0 | 0% |  | 0% | 5% | 5% | 0
|  | N° |  |  |  | 0 |  | 0 | 0 |  |  | 0 |  |  | 0 |  | 0 | 25% | 0 | 0% |  | 0% | 5% | 5% | 0
|  | N° |  |  |  | 0 |  | 0 | 0 |  |  | 0 |  |  | 0 |  | 0 | 25% | 0 | 0% |  | 0% | 5% | 5% | 0
|  | N° |  |  |  | 0 |  | 0 | 0 |  |  | 0 |  |  | 0 |  | 0 | 25% | 0 | 0% |  | 0% | 5% | 5% | 0
|  | N° |  |  |  | 0 |  | 0 | 0 |  |  | 0 |  |  | 0 |  | 0 | 25% | 0 | 0% |  | 0% | 5% | 5% | 0
|  | N° |  |  |  | 0 |  | 0 | 0 |  |  | 0 |  |  | 0 |  | 0 | 25% | 0 | 0% |  | 0% | 5% | 5% | 0
|  | N° |  |  |  | 0 |  | 0 | 0 |  |  | 0 |  |  | 0 |  | 0 | 25% | 0 | 0% |  | 0% | 5% | 5% | 0
|  | N° |  |  |  | 0 |  | 0 | 0 |  |  | 0 |  |  | 0 |  | 0 | 25% | 0 | 0% |  | 0% | 5% | 5% | 0
|  | N° |  |  |  | 0 |  | 0 | 0 |  |  | 0 |  |  | 0 |  | 0 | 25% | 0 | 0% |  | 0% | 5% | 5% | 0
|  | N° |  |  |  | 0 |  | 0 | 0 |  |  | 0 |  |  | 0 |  | 0 | 25% | 0 | 0% |  | 0% | 5% | 5% | 0
|  | N° |  |  |  | 0 |  | 0 | 0 |  |  | 0 |  |  | 0 |  | 0 | 25% | 0 | 0% |  | 0% | 5% | 5% | 0
|  | N° |  |  |  | 0 |  | 0 | 0 |  |  | 0 |  |  | 0 |  | 0 | 25% | 0 | 0% |  | 0% | 5% | 5% | 0
|  | N° |  |  |  | 0 |  | 0 | 0 |  |  | 0 |  |  | 0 |  | 0 | 25% | 0 | 0% |  | 0% | 5% | 5% | 0
|  | N° |  |  |  | 0 |  | 0 | 0 |  |  | 0 |  |  | 0 |  | 0 | 25% | 0 | 0% |  | 0% | 5% | 5% | 0
|  | N° |  |  |  | 0 |  | 0 | 0 |  |  | 0 |  |  | 0 |  | 0 | 25% | 0 | 0% |  | 0% | 5% | 5% | 0
|  | N° |  |  |  | 0 |  | 0 | 0 |  |  | 0 |  |  | 0 |  | 0 | 25% | 0 | 0% |  | 0% | 5% | 5% | 0
|  | N° |  |  |  | 0 |  | 0 | 0 |  |  | 0 |  |  | 0 |  | 0 | 25% | 0 | 0% |  | 0% | 5% | 5% | 0
|  | N° |  |  |  | 0 |  | 0 | 0 |  |  | 0 |  |  | 0 |  | 0 | 25% | 0 | 0% |  | 0% | 5% | 5% | 0
|  | N° |  |  |  | 0 |  | 0 | 0 |  |  | 0 |  |  | 0 |  | 0 | 25% | 0 | 0% |  | 0% | 5% | 5% | 0
|  | N° |  |  |  | 0 |  | 0 | 0 |  |  | 0 |  |  | 0 |  | 0 | 25% | 0 | 0% |  | 0% | 5% | 5% | 0
|  | N° |  |  |  | 0 |  | 0 | 0 |  |  | 0 |  |  | 0 |  | 0 | 25% | 0 | 0% |  | 0% | 5% | 5% | 0
|  | N° |  |  |  | 0 |  | 0 | 0 |  |  | 0 |  |  | 0 |  | 0 | 25% | 0 | 0% |  | 0% | 5% | 5% | 0
|  | N° |  |  |  | 0 |  | 0 | 0 |  |  | 0 |  |  | 0 |  | 0 | 25% | 0 | 0% |  | 0% | 5% | 5% | 0
|  | N° |  |  |  | 0 |  | 0 | 0 |  |  | 0 |  |  | 0 |  | 0 | 25% | 0 | 0% |  | 0% | 5% | 5% | 0
|  | N° |  |  |  | 0 |  | 0 | 0 |  |  | 0 |  |  | 0 |  | 0 | 25% | 0 | 0% |  | 0% | 5% | 5% | 0