## CAVI_LINEA (2)
LINEA | MOTORI DC | CAVO FROR 2G1+sh | MT | 600 | 0.52 | 312 | 750
LINEA | MOTORI DC | CAVO FG7OR_3G1,5 | MT | 600 | 0.65 | 390 | 875
LINEA | MOTORI DC | CAVO FG7OR_3G2,5 | MT | 680 | 0.91 | 618.8 | 1133.33
LINEA | MOTORI DC | CAVO FG7OR_3G4 | MT | 320 | 1.3 | 416 | 600
LINEA | MOTORI DC | CAVO FG7OR_3G6 | MT | 50 | 1.82 | 91 | 104.17
LINEA | MOTORI DC | CAVO FG7OR_3G16 | MT | 230 | 4.29 | 986.7 | 766.67
LINEA | MOTORI DC | CAVO FG7OR_3G50 | MT | 50 | 14.56 | 728 | 270.83
LINEA | MOTORI DC | CAVO GV 50 | MT | 50 | 3.9 | 195 | 291.67
LINEA | MOTORIDUT. | CAVO FG7OR_3G2,5 | MT | 120 | 0.91 | 109.2 | 2200
LINEA | MOTORIDUT. | CAVO FG7OR_4G2,5 | MT | 1080 | 1.105 | 1193.4 | 2025
LINEA | MOTORIDUT. | CAVO FG7OR_4G4 | MT | 150 | 1.69 | 253.5 | 312.5
LINEA | MOTORI AC | CAVO FG7OR_4G2,5 | MT | 1900 | 1.105 | 2099.5 | 3562.5
LINEA | MOTORI AC | CAVO FG7OR_4G4 | MT | 110 | 1.69 | 185.9 | 229.17
LINEA | MOTORI AC | CAVO FG7OR_4G6 | MT | 180 | 2.34 | 421.2 | 450
LINEA | MOTORI AC | CAVO FG7OR_4G10 | MT | 60 | 3.9 | 234 | 200
LINEA | MOTORI AC | CAVO FG7OR_4G16 | MT | 60 | 5.59 | 335.4 | 225
LINEA | ELETTROV | CAVO FG7OR_3G2,5 | MT | 1100 | 0.91 | 1001 | 1833.33
LINEA | PROFIBAS | PROFIBAS | MT | 200 | 1.3 | 260 | 375
LINEA | ALI..PULPITO | CAVO FG7OR_3G4 | MT | 100 | 1.3 | 130 | 187.5
LINEA | ALI. OPERAT. | CAVO FG7OR_3G4 | MT | 360 | 1.3 | 468 | 675
LINEA | ALI. Q. REMOTI | CAVO FG7OR_3G4 | MT | 1200 | 1.3 | 1560 | 2250
LINEA | QUADRI | MONTAGGIO QUADRO | PZ | 1 | #VALUE! | - | 800
LINEA | COLLEGAMENTI | COLLEGAMENTI |  | 40 | #VALUE! | - | 1600
LINEA | MOTORI | TERRA MOTORI | PZ | 5 | #VALUE! | - | 800
PRESSA | MOTORI | CAVO FROR 2G1,5+sh | MT | 150 | 0.52 | 78 | 187.5
PRESSA | MOTORI | CAVO FG7OR_3G1,5 | MT | 150 | 0.65 | 97.5 | 218.75
PRESSA | MOTORI | CAVO FG7OR_3G2,5 | MT | 150 | 0.91 | 136.5 | 250
PRESSA | MOTORI | CAVO FG7OR_3G4 | MT | 100 | 1.3 | 130 | 187.5
PRESSA | MOTORI | CAVO FG7OR_3,5G70 | MT | 50 | 20.15 | 1007.5 | 291.67
PRESSA | MOTORI | CAVO GV 50 | MT | 50 | 3.9 | 195 | 291.67
PRESSA | MOTORI | CAVO FG7OR_4G2,5 | MT | 950 | 1.105 | 1049.75 | 1781.25
PRESSA | MOTORI | CAVO FG7OR_4G4 | MT | 100 | 1.69 | 169 | 208.33
PRESSA | PROFIBAS | PROFIBAS | MT | 200 | #VALUE! | - | 375
PRESSA | ALI.PULPITO | CAVO FG7OR_3G4 | MT | 400 | 1.3 | 520 | 750
PRESSA | CAMPO | COLLEGAMENTI |  |  | #VALUE! | - | 1600
PRESSA | QUADRI | MONTAGGIO E TRASPORTO | N |  | #VALUE! | - | 800
PRESSA | MOTORI | CORDA 95MMQ | MT | 200 | 8.45 | 1690 | 1250
PRESSA | MOTORI | ACCESSORI TERRA EQUIPOTENZIALE | N | 100 | 6.5 | 650 | 416.67
CANALA | CANALA | PROFILATO | MT | 100 | 2.8936 | 289.36 | 416.67
CANALA | CANALA | MENSOLA 600 | PZ | 60 | 6.5 | 390 | 500
CANALA | CANALA | STOP BATTUTA SLM 8 | PZ | 120 | 1.56 | 187.2 | 500
CANALA | CANALA | P31 RET FO 3M 600X100 Z | MT | 120 | 16.9 | 2028 | 2000
CANALA | CANALA | P31 SEPARATORE 3M 10X100 Z | MT | 120 | 4.55 | 546 | 250
CANALA | CANALA | P31 COP LI 3M L600 Z | MT | 120 | 7.54 | 904.8 | 500
CANALA | CANALA | P31 CURVA P90 600X75 Z | PZ | 8 | 39 | 312 | 66.67
CANALA | CANALA | P31 DERIV VP 600X75 Z | PZ | 9 | 39 | 351 | 75
CANALA | CANALA | P31 CURVA DISC. 600X75 Z | NR | 20 | 39 | 780 | 166.67
CANALA | CANALA | P31 CURVA S90 600X75 Z | PZ | 20 | 39 | 780 | 166.67
CANALA | CANALA | FLANGE ATTACCO QUADRO 75 | NR | 20 | 13 | 260 | 166.67
CANALA | CANALA | P31 GIUNTO PIANO H75 Z | PZ | 160 | 0.78 | 124.8 | -
CANALA | CANALA | P31 GIUNTO L H75 Z | PZ | 100 | 1.04 | 104 | -
CANALA | CANALA | BULLONI | PZ | 3000 | 0.117 | 351 | -
CANALA | CANALA | PROFILATO | MT | 100 | 2.8936 | 289.36 | 416.67
CANALA | CANALA | MENSOLA 400 | PZ | 60 | 6.5 | 390 | 500
CANALA | CANALA | STOP BATTUTA SLM 8 | PZ | 120 | 1.56 | 187.2 | 500
CANALA | CANALA | P31 RET FO 3M 400X100 Z | MT | 120 | 16.9 | 2028 | 2000
CANALA | CANALA | P31 COP LI 3M L400 Z | MT | 120 | 7.54 | 904.8 | 500
CANALA | CANALA | P31 CURVA P90 400X75 Z | PZ | 8 | 39 | 312 | 66.67
CANALA | CANALA | P31 DERIV VP 400X75 Z | PZ | 9 | 39 | 351 | 75
CANALA | CANALA | P31 CURVA DISC. 400X75 Z | NR | 20 | 39 | 780 | 166.67
CANALA | CANALA | P31 CURVA S90 400X75 Z | PZ | 20 | 39 | 780 | 166.67
CANALA | CANALA | FLANGE ATTACCO QUADRO 75 | NR | 20 | 13 | 260 | 166.67
CANALA | CANALA | P31 GIUNTO PIANO H75 Z | PZ | 160 | 0.78 | 124.8 | -
CANALA | CANALA | P31 GIUNTO L H75 Z | PZ | 100 | 1.04 | 104 | -
CANALA | CANALA | BULLONI | PZ | 3000 | 0.117 | 351 | -
CANALA | CANALA | ACCESSORI INSTALLAZIONE | NR | 1 | 260 | 260 | 400
VIAGGIO |  | VIAGGIO | NR | 4800 | #VALUE! | - | - | 2640
VIAGGIO |  | ORE VIAGGIO | NR | 300 | #VALUE! | - | - | 6000

## CAVI_LINEA
ART. | D E S C R I Z I O N E | U.M. | Q.TA' | COSTO UNITARIO MATERIALE | AUMENTO |  | SCONTO | COSTO UNITARIO MATERIALE | TOTALE COSTO MATERIALE | TEMPO LAVORAZIONI INTERNE | COSTO MO INTERNA | TOTALE MO INTERNA | Q.TA' LAV. ESTERNE | COSTO UNITARIO MO ESTERNA | COSTO MO ESTERNA | ALTRI COSTI SPECIFICI | TOTALE COSTI | MC % | TOTALE RICAVO AZIENDA | PROVVIGIONI | TRASPORTI | RISCHI | SCONTI TRATTATIVA | TOTALI VARIABILI COMM | QUOTAZIONE
Materiale
| 2X1,5 SCHERMATO | N° | 690 | 0.64 |  | 0.64 |  | 0.64 | 441.6 |  |  | 0 |  |  | 0 |  | 441.6 | 20% | 552 | 0% | 0% | 0% | 7% | 7% | 590.64
| 3X1,5 | N° | 690 | 0.49 |  | 0.49 |  | 0.49 | 338.1 |  |  | 0 |  |  | 0 |  | 338.1 | 20% | 422.625 | 0% | 0% | 0% | 7% | 7% | 452.2088
| 3X2,5 | N° | 840 | 0.68 |  | 0.68 |  | 0.68 | 571.2 |  |  | 0 |  |  | 0 |  | 571.2 | 20% | 714 | 0% | 0% | 0% | 7% | 7% | 763.98
| 3X4 | N° | 1800 | 0.99 |  | 0.99 |  | 0.99 | 1782 |  |  | 0 |  |  | 0 |  | 1782 | 20% | 2227.5 | 0% | 0% | 0% | 7% | 7% | 2383.425
| 3X6 | N° | 500 | 1.37 |  | 1.37 |  | 1.37 | 685 |  |  | 0 |  |  | 0 |  | 685 | 20% | 856.25 | 0% | 0% | 0% | 7% | 7% | 916.1875
| 3X10 | N° |  |  |  | 0 |  | 0 | 0 |  |  | 0 |  |  | 0 |  | 0 | 20% | 0 | 0% | 0% | 0% | 7% | 7% | 0
| 3X16 | N° | 270 | 3.28 |  | 3.28 |  | 3.28 | 885.6 |  |  | 0 |  |  | 0 |  | 885.6 | 20% | 1107 | 0% | 0% | 0% | 7% | 7% | 1184.49
| 3X35 | N° | 120 | 6.92 |  | 6.92 |  | 6.92 | 830.4 |  |  | 0 |  |  | 0 |  | 830.4 | 20% | 1038 | 0% | 0% | 0% | 7% | 7% | 1110.66
| 3X50 | N° | 50 | 9.936 |  | 9.936 |  | 9.936 | 496.8 |  |  | 0 |  |  | 0 |  | 496.8 | 20% | 621 | 0% | 0% | 0% | 7% | 7% | 664.47
| 4X2,5 | N° | 2980 | 0.83 |  | 0.83 |  | 0.83 | 2473.4 |  |  | 0 |  |  | 0 |  | 2473.4 | 20% | 3091.75 | 0% | 0% | 0% | 7% | 7% | 3308.1725
| 4X4 | N° | 260 | 1.254 |  | 1.254 |  | 1.254 | 326.04 |  |  | 0 |  |  | 0 |  | 326.04 | 20% | 407.55 | 0% | 0% | 0% | 7% | 7% | 436.0785
| 4X6 | N° | 180 | 1.768 |  | 1.768 |  | 1.768 | 318.24 |  |  | 0 |  |  | 0 |  | 318.24 | 20% | 397.8 | 0% | 0% | 0% | 7% | 7% | 425.646
| 4X10 | N° | 60 | 2.865 |  | 2.865 |  | 2.865 | 171.9 |  |  | 0 |  |  | 0 |  | 171.9 | 20% | 214.875 | 0% | 0% | 0% | 7% | 7% | 229.9162
| 4X16 | N° | 60 | 4.258 |  | 4.258 |  | 4.258 | 255.48 |  |  | 0 |  |  | 0 |  | 255.48 | 20% | 319.35 | 0% | 0% | 0% | 7% | 7% | 341.7045
| 1X185 | N° | 90 | 10.76 |  | 10.76 |  | 10.76 | 968.4 |  |  | 0 |  |  | 0 |  | 968.4 | 20% | 1210.5 | 0% | 0% | 0% | 7% | 7% | 1295.235
| 1X120 GV | N° | 120 | 6.972 |  | 6.972 |  | 6.972 | 836.64 |  |  | 0 |  |  | 0 |  | 836.64 | 20% | 1045.8 | 0% | 0% | 0% | 7% | 7% | 1119.006
| CAVO PROFIBUS | N° | 240 | 1.29 |  | 1.29 |  | 1.29 | 309.6 |  |  | 0 |  |  | 0 |  | 309.6 | 20% | 387 | 0% | 0% | 0% | 7% | 7% | 414.09
| VARIE | N° | 1 | 1000 |  | 1000 |  | 1000 | 1000 |  |  | 0 |  |  | 0 |  | 1000 | 20% | 1250 | 0% | 0% | 0% | 7% | 7% | 1337.5
|  | N° |  |  |  | 0 |  | 0 | 0 |  |  | 0 |  |  | 0 |  | 0 | 20% | 0 | 0% | 0% | 0% | 7% | 7% | 0
|  | N° |  |  |  | 0 |  | 0 | 0 |  |  | 0 |  |  | 0 |  | 0 | 20% | 0 | 0% | 0% | 0% | 7% | 7% | 0
|  | N° |  |  |  | 0 |  | 0 | 0 |  |  | 0 |  |  | 0 |  | 0 | 20% | 0 | 0% | 0% | 0% | 7% | 7% | 0
|  | N° |  |  |  | 0 |  | 0 | 0 |  |  | 0 |  |  | 0 |  | 0 | 20% | 0 | 0% | 0% | 0% | 7% | 7% | 0
| CANALA ZINCATA 600X100 | N° | 120 | 17.21 |  | 17.21 |  | 17.21 | 2065.2 |  |  | 0 |  |  | 0 |  | 2065.2 | 20% | 2581.5 | 0% | 0% | 0% | 7% | 7% | 2762.205
| COPERCHIO | N° | 120 | 9.32 |  | 9.32 |  | 9.32 | 1118.4 |  |  | 0 |  |  | 0 |  | 1118.4 | 20% | 1398 | 0% | 0% | 0% | 7% | 7% | 1495.86
| CANALA ZINCATA 400X100 | N° | 140 | 11.21 |  | 11.21 |  | 11.21 | 1569.4 |  |  | 0 |  |  | 0 |  | 1569.4 | 20% | 1961.75 | 0% | 0% | 0% | 7% | 7% | 2099.0725
| COPERCHIO | N° | 140 | 4.82 |  | 4.82 |  | 4.82 | 674.8 |  |  | 0 |  |  | 0 |  | 674.8 | 20% | 843.5 | 0% | 0% | 0% | 7% | 7% | 902.545
| T DA 600 | N° |  |  |  | 0 |  | 0 | 0 |  |  | 0 |  |  | 0 |  | 0 | 20% | 0 | 0% | 0% | 0% | 7% | 7% | 0
| COPERCHIO | N° |  |  |  | 0 |  | 0 | 0 |  |  | 0 |  |  | 0 |  | 0 | 20% | 0 | 0% | 0% | 0% | 7% | 7% | 0
| T DA 400 | N° | 6 | 26.68 |  | 26.68 |  | 26.68 | 160.08 |  |  | 0 |  |  | 0 |  | 160.08 | 20% | 200.1 | 0% | 0% | 0% | 7% | 7% | 214.107
| COPERCHIO | N° | 6 | 9.98 |  | 9.98 |  | 9.98 | 59.88 |  |  | 0 |  |  | 0 |  | 59.88 | 20% | 74.85 | 0% | 0% | 0% | 7% | 7% | 80.0895
| CURVA DA 600 | N° | 10 | 21.1 |  | 21.1 |  | 21.1 | 211 |  |  | 0 |  |  | 0 |  | 211 | 20% | 263.75 | 0% | 0% | 0% | 7% | 7% | 282.2125
| COPERCHIO | N° | 10 | 11.7 |  | 11.7 |  | 11.7 | 117 |  |  | 0 |  |  | 0 |  | 117 | 20% | 146.25 | 0% | 0% | 0% | 7% | 7% | 156.4875
| CURVA DA 400 | N° | 10 | 11.96 |  | 11.96 |  | 11.96 | 119.6 |  |  | 0 |  |  | 0 |  | 119.6 | 20% | 149.5 | 0% | 0% | 0% | 7% | 7% | 159.965
| COPERCHIO | N° | 10 | 6.58 |  | 6.58 |  | 6.58 | 65.8 |  |  | 0 |  |  | 0 |  | 65.8 | 20% | 82.25 | 0% | 0% | 0% | 7% | 7% | 88.0075
| KIT GIUNZIONI | N° | 120 | 0.57 |  | 0.57 |  | 0.57 | 68.4 |  |  | 0 |  |  | 0 |  | 68.4 | 20% | 85.5 | 0% | 0% | 0% | 7% | 7% | 91.485
| STAFFE | N° | 70 | 6.58 |  | 6.58 |  | 6.58 | 460.6 |  |  | 0 |  |  | 0 |  | 460.6 | 20% | 575.75 | 0% | 0% | 0% | 7% | 7% | 616.0525
| SEPARATORE | N° | 120 | 3.22 |  | 3.22 |  | 3.22 | 386.4 |  |  | 0 |  |  | 0 |  | 386.4 | 20% | 483 | 0% | 0% | 0% | 7% | 7% | 516.81
|  | N° |  |  |  | 0 |  | 0 | 0 |  |  | 0 |  |  | 0 |  | 0 | 20% | 0 | 0% | 0% | 0% | 7% | 7% | 0
|  | N° |  |  |  | 0 |  | 0 | 0 |  |  | 0 |  |  | 0 |  | 0 | 20% | 0 | 0% | 0% | 0% | 7% | 7% | 0
|  | N° |  |  |  | 0 |  | 0 | 0 |  |  | 0 |  |  | 0 |  | 0 | 20% | 0 | 0% | 0% | 0% | 7% | 7% | 0
|  | N° |  |  |  | 0 |  | 0 | 0 |  |  | 0 |  |  | 0 |  | 0 | 20% | 0 | 0% | 0% | 0% | 7% | 7% | 0
|  | N° |  |  |  | 0 |  | 0 | 0 |  |  | 0 |  |  | 0 |  | 0 | 20% | 0 | 0% | 0% | 0% | 7% | 7% | 0
|  | N° |  |  |  | 0 |  | 0 | 0 |  |  | 0 |  |  | 0 |  | 0 | 20% | 0 | 0% | 0% | 0% | 7% | 7% | 0
|  | N° |  |  |  | 0 |  | 0 | 0 |  |  | 0 |  |  | 0 |  | 0 | 20% | 0 | 0% | 0% | 0% | 7% | 7% | 0
|  | N° |  |  |  | 0 |  | 0 | 0 |  |  | 0 |  |  | 0 |  | 0 | 20% | 0 | 0% | 0% | 0% | 7% | 7% | 0
|  | N° |  |  |  | 0 |  | 0 | 0 |  |  | 0 |  |  | 0 |  | 0 | 20% | 0 | 0% | 0% | 0% | 7% | 7% | 0
|  | N° |  |  |  | 0 |  | 0 | 0 |  |  | 0 |  |  | 0 |  | 0 | 20% | 0 | 0% | 0% | 0% | 7% | 7% | 0
|  | N° |  |  |  | 0 |  | 0 | 0 |  |  | 0 |  |  | 0 |  | 0 | 20% | 0 | 0% | 0% | 0% | 7% | 7% | 0
|  | N° |  |  |  | 0 |  | 0 | 0 |  |  | 0 |  |  | 0 |  | 0 | 20% | 0 | 0% | 0% | 0% | 7% | 7% | 0
|  | N° |  |  |  | 0 |  | 0 | 0 |  |  | 0 |  |  | 0 |  | 0 | 20% | 0 | 0% | 0% | 0% | 7% | 7% | 0
|  | N° |  |  |  | 0 |  | 0 | 0 |  |  | 0 |  |  | 0 |  | 0 | 20% | 0 | 0% | 0% | 0% | 7% | 7% | 0
|  | N° |  |  |  | 0 |  | 0 | 0 |  |  | 0 |  |  | 0 |  | 0 | 20% | 0 | 0% | 0% | 0% | 7% | 7% | 0
|  | N° |  |  |  | 0 |  | 0 | 0 |  |  | 0 |  |  | 0 |  | 0 | 20% | 0 | 0% | 0% | 0% | 7% | 7% | 0
|  | N° |  |  |  | 0 |  | 0 | 0 |  |  | 0 |  |  | 0 |  | 0 | 20% | 0 | 0% | 0% | 0% | 7% | 7% | 0
|  | N° |  |  |  | 0 |  | 0 | 0 |  |  | 0 |  |  | 0 |  | 0 | 20% | 0 | 0% | 0% | 0% | 7% | 7% | 0
|  | N° |  |  |  | 0 |  | 0 | 0 |  |  | 0 |  |  | 0 |  | 0 | 20% | 0 | 0% | 0% | 0% | 7% | 7% | 0
|  | N° |  |  |  | 0 |  | 0 | 0 |  |  | 0 |  |  | 0 |  | 0 | 20% | 0 | 0% | 0% | 0% | 7% | 7% | 0
|  | N° |  |  |  | 0 |  | 0 | 0 |  |  | 0 |  |  | 0 |  | 0 | 20% | 0 | 0% | 0% | 0% | 7% | 7% | 0
|  | N° |  |  |  | 0 |  | 0 | 0 |  |  | 0 |  |  | 0 |  | 0 | 20% | 0 | 0% | 0% | 0% | 5% | 5% | 0

## CASSETTE_LINEA
ART. | D E S C R I Z I O N E | U.M. | Q.TA' | COSTO UNITARIO MATERIALE | AUMENTO |  | SCONTO | COSTO UNITARIO MATERIALE | TOTALE COSTO MATERIALE | TEMPO LAVORAZIONI INTERNE | COSTO MO INTERNA | TOTALE MO INTERNA | Q.TA' LAV. ESTERNE | COSTO UNITARIO MO ESTERNA | COSTO MO ESTERNA | ALTRI COSTI SPECIFICI | TOTALE COSTI | MC % | TOTALE RICAVO AZIENDA | PROVVIGIONI | TRASPORTI | RISCHI | SCONTI TRATTATIVA | TOTALI VARIABILI COMM | QUOTAZIONE
PULSANTIERE 5 PEZZI
|  | N° |  |  |  | 0 |  | 0 | 0 |  |  | 0 |  |  | 0 |  | 0 | 20% | 0 | 0% | 0% | 0% | 7% | 7% | 0
3NW7011 | BASE SEZ.X FUS.CILINDR.10x38 32A 1P | N° |  | 4 |  | 4 | 52.5 | 1.9 | 0 |  |  | 0 |  |  | 0 |  | 0 | 20% | 0 | 0% | 0% | 0% | 7% | 7% | 0
3NW7021 | BASE SEZ.X FUS.CILINDR.10x38 32A 2P | N° |  | 8 |  | 8 | 52.5 | 3.8 | 0 |  |  | 0 |  |  | 0 |  | 0 | 20% | 0 | 0% | 0% | 0% | 7% | 7% | 0
3NW7031 | BASE SEZ.X FUS.CILINDR.10x38 32A 3P | N° |  | 11 |  | 11 | 52.5 | 5.225 | 0 |  |  | 0 |  |  | 0 |  | 0 | 20% | 0 | 0% | 0% | 0% | 7% | 7% | 0
|  | N° |  |  |  | 0 |  | 0 | 0 |  |  | 0 |  |  | 0 |  | 0 | 20% | 0 | 0% | 0% | 0% | 7% | 7% | 0
5SY41047 | INT. MAGN. 1P C 4A 10000A | N° |  | 23 |  | 23 | 52.5 | 10.925 | 0 |  |  | 0 |  |  | 0 |  | 0 | 20% | 0 | 0% | 0% | 0% | 7% | 7% | 0
5SY42047 | INT. MAGN. 2P C 4A 10000A | N° | 6 | 53 |  | 53 | 52.5 | 25.175 | 151.05 |  |  | 0 |  |  | 0 |  | 151.05 | 20% | 188.8125 | 0% | 0% | 0% | 7% | 7% | 202.0294
5SY43047 | INT. MAGN. 3P C 4A 10000A | N° |  | 81 |  | 81 | 52.5 | 38.475 | 0 |  |  | 0 |  |  | 0 |  | 0 | 20% | 0 | 0% | 0% | 0% | 7% | 7% | 0
5ST3010 | C.AUS.1NA+1NC X 5SY,5SP4,5SU1-KK,5TE2/8 | N° | 6 | 16.3 |  | 16.3 | 52.5 | 7.7425 | 46.455 |  |  | 0 |  |  | 0 |  | 46.455 | 20% | 58.0688 | 0% | 0% | 0% | 7% | 7% | 62.1336
|  | N° |  |  |  | 0 |  | 0 | 0 |  |  | 0 |  |  | 0 |  | 0 | 20% | 0 | 0% | 0% | 0% | 7% | 7% | 0
|  | N° |  |  |  | 0 |  | 0 | 0 |  |  | 0 |  |  | 0 |  | 0 | 20% | 0 | 0% | 0% | 0% | 7% | 7% | 0
8WA10111DF11 | MORSETTO UNIPOLARE 2,5MMQ | N° | 30 | 0.85 |  | 0.85 | 52.5 | 0.40375 | 12.1125 |  |  | 0 |  |  | 0 |  | 12.1125 | 20% | 15.1406 | 0% | 0% | 0% | 7% | 7% | 16.2005
8WA10111DG11 | MORSETTO UNIPOLARE 4MMQ | N° | 30 | 1.05 |  | 1.05 | 52.5 | 0.49875 | 14.9625 |  |  | 0 |  |  | 0 |  | 14.9625 | 20% | 18.7031 | 0% | 0% | 0% | 7% | 7% | 20.0123
|  | N° |  |  |  | 0 |  | 0 | 0 |  |  | 0 |  |  | 0 |  | 0 | 20% | 0 | 0% | 0% | 0% | 7% | 7% | 0
|  | N° |  |  |  | 0 |  | 0 | 0 |  |  | 0 |  |  | 0 |  | 0 | 20% | 0 | 0% | 0% | 0% | 7% | 7% | 0
6ES71511BA010AB0 | INTERFACCIA IM 151 X ET200S | N° | 1 | 306 |  | 306 | 20 | 244.8 | 244.8 |  |  | 0 |  |  | 0 |  | 244.8 | 20% | 306 | 0% | 0% | 0% | 7% | 7% | 327.42
6ES71314BD010AA0 | MODULO DP P.ET200S 4DI STAND. 5PZ | N° | 2 | 124.3 |  | 124.3 | 20 | 99.44 | 198.88 |  |  | 0 |  |  | 0 |  | 198.88 | 20% | 248.6 | 0% | 0% | 0% | 7% | 7% | 266.002
6ES71324BB010AA0 | ET200S-MOD.ELET.-DC24V/ 0,5A, 5PZ | N° | 3 | 105.66 |  | 105.66 | 20 | 84.528 | 253.584 |  |  | 0 |  |  | 0 |  | 253.584 | 20% | 316.98 | 0% | 0% | 0% | 7% | 7% | 339.1686
6ES71384FA020AB0 | SIMATIC DP - MODULO PER ET200S | N° | 1 | 238.2 |  | 238.2 | 20 | 190.56 | 190.56 |  |  | 0 |  |  | 0 |  | 190.56 | 20% | 238.2 | 0% | 0% | 0% | 7% | 7% | 254.874
6ES71384FB020AB0 | SIMATIC DP - MODULO PER ET200S-30MM | N° | 1 | 279.51 |  | 279.51 | 20 | 223.608 | 223.608 |  |  | 0 |  |  | 0 |  | 223.608 | 20% | 279.51 | 0% | 0% | 0% | 7% | 7% | 299.0757
6ES71384CA010AA0 | ET200S, POWERMODUL. PM-E, DC24V | N° | 4 | 13.11 |  | 13.11 | 20 | 10.488 | 41.952 |  |  | 0 |  |  | 0 |  | 41.952 | 20% | 52.44 | 0% | 0% | 0% | 7% | 7% | 56.1108
6ES71934CC200AA0 | MODULO TERMINALE ET200S CON AUX1 | N° | 2 | 7.46 |  | 7.46 | 20 | 5.968 | 11.936 |  |  | 0 |  |  | 0 |  | 11.936 | 20% | 14.92 | 0% | 0% | 0% | 7% | 7% | 15.9644
6ES71934CG200AA0 | BLOCCO TERM.TM-E30S44-01 X ET200S | N° | 2 | 27.69 |  | 27.69 | 20 | 22.152 | 44.304 |  |  | 0 |  |  | 0 |  | 44.304 | 20% | 55.38 | 0% | 0% | 0% | 7% | 7% | 59.2566
6ES71934CA200AA0 | BLOCCO TERM.TM-E15S24-A1 ET200S 5PZ | N° | 5 | 37.18 |  | 37.18 | 20 | 29.744 | 148.72 |  |  | 0 |  |  | 0 |  | 148.72 | 20% | 185.9 | 0% | 0% | 0% | 7% | 7% | 198.913
|  | N° |  |  |  | 0 |  | 0 | 0 |  |  | 0 |  |  | 0 |  | 0 | 20% | 0 | 0% | 0% | 0% | 7% | 7% | 0
|  | N° |  |  |  | 0 |  | 0 | 0 |  |  | 0 |  |  | 0 |  | 0 | 20% | 0 | 0% | 0% | 0% | 7% | 7% | 0
6ES79720BB120XA0 | CONNETTORE SINEC L2 CON CONNETT. PG | N° | 1 | 50.85 |  | 50.85 | 20 | 40.68 | 40.68 |  |  | 0 |  |  | 0 |  | 40.68 | 20% | 50.85 | 0% | 0% | 0% | 7% | 7% | 54.4095
6GK15000FC00 | CONNETTORE PROFIBUS FASTCONNECT | N° |  | 50.85 |  | 50.85 | 20 | 40.68 | 0 |  |  | 0 |  |  | 0 |  | 0 | 20% | 0 | 0% | 0% | 0% | 7% | 7% | 0
6GK15000EA02 | BUS TERMINALE | N° | 1 | 50.85 |  | 50.85 | 20 | 40.68 | 40.68 |  |  | 0 |  |  | 0 |  | 40.68 | 20% | 50.85 | 0% | 0% | 0% | 7% | 7% | 54.4095
|  | N° |  |  |  | 0 |  | 0 | 0 |  |  | 0 |  |  | 0 |  | 0 | 20% | 0 | 0% | 0% | 0% | 7% | 7% | 0
6AV66410CA010AX0 | SIMATIC OPERATORPANEL OP77B LC-DISPLAY | N° | 1 | 475 |  | 475 | 20 | 380 | 380 |  |  | 0 |  |  | 0 |  | 380 | 20% | 475 | 0% | 0% | 0% | 7% | 7% | 508.25
|  | N° |  |  |  | 0 |  | 0 | 0 |  |  | 0 |  |  | 0 |  | 0 | 20% | 0 | 0% | 0% | 0% | 7% | 7% | 0
ST5725 | CASSA STAGNA 500X700X250 | N° | 1 | 122.9 |  | 122.9 | 45 | 67.595 | 67.595 |  |  | 0 |  |  | 0 |  | 67.595 | 20% | 84.4938 | 0% | 0% | 0% | 7% | 7% | 90.4083
|  | N° |  |  |  | 0 |  | 0 | 0 |  |  | 0 |  |  | 0 |  | 0 | 20% | 0 | 0% | 0% | 0% | 7% | 7% | 0
|  | N° |  |  |  | 0 |  | 0 | 0 |  |  | 0 |  |  | 0 |  | 0 | 20% | 0 | 0% | 0% | 0% | 7% | 7% | 0
3SB32470AA61 | PULS.LUM.PL.BIANCO LED 24V UC 1L+1R | N° | 4 | 15.48 | 8 | 16.7184 | 50 | 8.3592 | 33.4368 |  |  | 0 |  |  | 0 |  | 33.4368 | 20% | 41.796 | 0% | 0% | 0% | 7% | 7% | 44.7217
3SB32011HA20 | PULS. A FUNGO X EMERG. 1L+1R | N° | 1 | 18.76 | 8 | 20.2608 | 50 | 10.1304 | 10.1304 |  |  | 0 |  |  | 0 |  | 10.1304 | 20% | 12.663 | 0% | 0% | 0% | 7% | 7% | 13.5494
3SB32012KA11 | SELETT. 2 POSIZ.1L+1R COMPL.NERO | N° |  | 14.9 | 8 | 16.092 | 50 | 8.046 | 0 |  |  | 0 |  |  | 0 |  | 0 | 20% | 0 | 0% | 0% | 0% | 7% | 7% | 0
3SB32102DA11 | SEL LEVA NERO 3 POS PERM I-0-II 1L- | N° |  | 17.59 | 8 | 18.9972 | 50 | 9.4986 | 0 |  |  | 0 |  |  | 0 |  | 0 | 20% | 0 | 0% | 0% | 0% | 7% | 7% | 0
3SB32446AA20 | IND.LUM.PL.ROSSO LED 24V UC | N° | 4 | 8.32 | 8 | 8.9856 | 50 | 4.4928 | 17.9712 |  |  | 0 |  |  | 0 |  | 17.9712 | 20% | 22.464 | 0% | 0% | 0% | 7% | 7% | 24.0365
3SB32010AA11 | PULS.PIATTO NERO 22MM 1L+1R | N° | 1 | 11.18 | 8 | 12.0744 | 50 | 6.0372 | 6.0372 |  |  | 0 |  |  | 0 |  | 6.0372 | 20% | 7.5465 | 0% | 0% | 0% | 7% | 7% | 8.0748
3SB32024AD11 | SERRAT. DI SICUR. 2 POS. 1L | N° |  | 23.23 | 8 | 25.0884 | 50 | 12.5442 | 0 |  |  | 0 |  |  | 0 |  | 0 | 20% | 0 | 0% | 0% | 0% | 7% | 7% | 0
|  | N° |  |  |  | 0 |  | 0 | 0 |  |  | 0 |  |  | 0 |  | 0 | 20% | 0 | 0% | 0% | 0% | 7% | 7% | 0
| MATERIALE VARIO | N° | 1 | 50 |  | 50 |  | 50 | 50 |  |  | 0 |  |  | 0 |  | 50 | 20% | 62.5 | 0% | 0% | 0% | 7% | 7% | 66.875
|  | N° |  |  |  | 0 |  | 0 | 0 |  |  | 0 |  |  | 0 |  | 0 | 20% | 0 | 0% | 0% | 0% | 7% | 7% | 0
|  | N° |  |  |  | 0 |  | 0 | 0 |  |  | 0 |  |  | 0 |  | 0 | 20% | 0 | 0% | 0% | 0% | 7% | 7% | 0
|  | N° |  |  |  | 0 |  | 0 | 0 |  |  | 0 |  |  | 0 |  | 0 | 20% | 0 | 0% | 0% | 0% | 7% | 7% | 0
|  | N° |  |  |  | 0 |  | 0 | 0 |  |  | 0 |  |  | 0 |  | 0 | 20% | 0 | 0% | 0% | 0% | 7% | 7% | 0
|  | N° |  |  |  | 0 |  | 0 | 0 |  |  | 0 |  |  | 0 |  | 0 | 20% | 0 | 0% | 0% | 0% | 7% | 7% | 0
| PULSANTIERE 15 PEZZI | N° |  |  |  | 0 |  | 0 | 0 |  |  | 0 |  |  | 0 |  | 0 | 20% | 0 | 0% | 0% | 0% | 7% | 7% | 0
|  | N° |  |  |  | 0 |  | 0 | 0 |  |  | 0 |  |  | 0 |  | 0 | 20% | 0 | 0% | 0% | 0% | 7% | 7% | 0
3SB38062AA3 | PULSANTIERA MET. 6 FORI GRIGIA VUOTA | N° | 1 | 79.75 | 8 | 86.13 | 52 | 41.3424 | 41.3424 |  |  | 0 |  |  | 0 |  | 41.3424 | 20% | 51.678 | 0% | 0% | 0% | 7% | 7% | 55.2955
3SB19022AQ | TARGHETTA GIALLA NOT-AUS X 3SB18 | N° | 1 | 3.37 | 8 | 3.6396 | 52 | 1.747 | 1.747 |  |  | 0 |  |  | 0 |  | 1.747 | 20% | 2.1838 | 0% | 0% | 0% | 7% | 7% | 2.3366
3SB39210AA | TAPPO CIECO ROTONDO X 3SB3 | N° | 2 | 2.21 | 8 | 2.3868 | 52 | 1.1457 | 2.2913 |  |  | 0 |  |  | 0 |  | 2.2913 | 20% | 2.8642 | 0% | 0% | 0% | 7% | 7% | 3.0647
3SB32011HA20 | PULS. A FUNGO X EMERG. 1L+1R | N° | 1 | 18.76 | 8 | 20.2608 | 52 | 9.7252 | 9.7252 |  |  | 0 |  |  | 0 |  | 9.7252 | 20% | 12.1565 | 0% | 0% | 0% | 7% | 7% | 13.0074
3SB32470AA61 | PULS.LUM.PL.BIANCO LED 24V UC 1L+1R | N° | 1 | 15.48 | 8 | 16.7184 | 52 | 8.0248 | 8.0248 |  |  | 0 |  |  | 0 |  | 8.0248 | 20% | 10.031 | 0% | 0% | 0% | 7% | 7% | 10.7332
3SB32446AA20 | IND.LUM.PL.ROSSO LED 24V UC | N° | 1 | 8.32 | 8 | 8.9856 | 52 | 4.3131 | 4.3131 |  |  | 0 |  |  | 0 |  | 4.3131 | 20% | 5.3914 | 0% | 0% | 0% | 7% | 7% | 5.7688
3SB32010AA11 | PULS.PIATTO NERO 22MM 1L+1R | N° | 1 | 11.18 | 8 | 12.0744 | 52 | 5.7957 | 5.7957 |  |  | 0 |  |  | 0 |  | 5.7957 | 20% | 7.2446 | 0% | 0% | 0% | 7% | 7% | 7.7518
| MATERIALE VARIO | N° | 1 | 10 |  | 10 |  | 10 | 10 |  |  | 0 |  |  | 0 |  | 10 | 20% | 12.5 | 0% | 0% | 0% | 7% | 7% | 13.375
|  | N° |  |  |  | 0 |  | 0 | 0 |  |  | 0 |  |  | 0 |  | 0 | 20% | 0 | 0% | 0% | 0% | 7% | 7% | 0
|  | N° |  |  |  | 0 |  | 0 | 0 |  |  | 0 |  |  | 0 |  | 0 | 20% | 0 | 0% | 0% | 0% | 7% | 7% | 0
|  | N° |  |  |  | 0 |  | 0 | 0 |  |  | 0 |  |  | 0 |  | 0 | 20% | 0 | 0% | 0% | 0% | 7% | 7% | 0
|  | N° |  |  |  | 0 |  | 0 | 0 |  |  | 0 |  |  | 0 |  | 0 | 20% | 0 | 0% | 0% | 0% | 7% | 7% | 0
|  | N° |  |  |  | 0 |  | 0 | 0 |  |  | 0 |  |  | 0 |  | 0 | 20% | 0 | 0% | 0% | 0% | 7% | 7% | 0
|  | N° |  |  |  | 0 |  | 0 | 0 |  |  | 0 |  |  | 0 |  | 0 | 20% | 0 | 0% | 0% | 0% | 7% | 7% | 0
|  | N° |  |  |  | 0 |  | 0 | 0 |  |  | 0 |  |  | 0 |  | 0 | 20% | 0 | 0% | 0% | 0% | 7% | 7% | 0
|  | N° |  |  |  | 0 |  | 0 | 0 |  |  | 0 |  |  | 0 |  | 0 | 20% | 0 | 0% | 0% | 0% | 7% | 7% | 0
|  | N° |  |  |  | 0 |  | 0 | 0 |  |  | 0 |  |  | 0 |  | 0 | 20% | 0 | 0% | 0% | 0% | 7% | 7% | 0
|  | N° |  |  |  | 0 |  | 0 | 0 |  |  | 0 |  |  | 0 |  | 0 | 20% | 0 | 0% | 0% | 0% | 7% | 7% | 0
|  | N° |  |  |  | 0 |  | 0 | 0 |  |  | 0 |  |  | 0 |  | 0 | 20% | 0 | 0% | 0% | 0% | 7% | 7% | 0
|  | N° |  |  |  | 0 |  | 0 | 0 |  |  | 0 |  |  | 0 |  | 0 | 20% | 0 | 0% | 0% | 0% | 7% | 7% | 0
|  | N° |  |  |  | 0 |  | 0 | 0 |  |  | 0 |  |  | 0 |  | 0 | 20% | 0 | 0% | 0% | 0% | 7% | 7% | 0
|  | N° |  |  |  | 0 |  | 0 | 0 |  |  | 0 |  |  | 0 |  | 0 | 20% | 0 | 0% | 0% | 0% | 7% | 7% | 0
|  | N° |  |  |  | 0 |  | 0 | 0 |  |  | 0 |  |  | 0 |  | 0 | 20% | 0 | 0% | 0% | 0% | 7% | 7% | 0
|  | N° |  |  |  | 0 |  | 0 | 0 |  |  | 0 |  |  | 0 |  | 0 | 20% | 0 | 0% | 0% | 0% | 7% | 7% | 0
|  | N° |  |  |  | 0 |  | 0 | 0 |  |  | 0 |  |  | 0 |  | 0 | 20% | 0 | 0% | 0% | 0% | 7% | 7% | 0
|  | N° |  |  |  | 0 |  | 0 | 0 |  |  | 0 |  |  | 0 |  | 0 | 20% | 0 | 0% | 0% | 0% | 7% | 7% | 0
|  | N° |  |  |  | 0 |  | 0 | 0 |  |  | 0 |  |  | 0 |  | 0 | 20% | 0 | 0% | 0% | 0% | 7% | 7% | 0
|  | N° |  |  |  | 0 |  | 0 | 0 |  |  | 0 |  |  | 0 |  | 0 | 20% | 0 | 0% | 0% | 0% | 7% | 7% | 0
|  | N° |  |  |  | 0 |  | 0 | 0 |  |  | 0 |  |  | 0 |  | 0 | 20% | 0 | 0% | 0% | 0% | 7% | 7% | 0
|  | N° |  |  |  | 0 |  | 0 | 0 |  |  | 0 |  |  | 0 |  | 0 | 20% | 0 | 0% | 0% | 0% | 7% | 7% | 0
|  | N° |  |  |  | 0 |  | 0 | 0 |  |  | 0 |  |  | 0 |  | 0 | 20% | 0 | 0% | 0% | 0% | 7% | 7% | 0
|  | N° |  |  |  | 0 |  | 0 | 0 |  |  | 0 |  |  | 0 |  | 0 | 20% | 0 | 0% | 0% | 0% | 7% | 7% | 0
|  | N° |  |  |  | 0 |  | 0 | 0 |  |  | 0 |  |  | 0 |  | 0 | 20% | 0 | 0% | 0% | 0% | 7% | 7% | 0
|  | N° |  |  |  | 0 |  | 0 | 0 |  |  | 0 |  |  | 0 |  | 0 | 20% | 0 | 0% | 0% | 0% | 7% | 7% | 0
|  | N° |  |  |  | 0 |  | 0 | 0 |  |  | 0 |  |  | 0 |  | 0 | 20% | 0 | 0% | 0% | 0% | 7% | 7% | 0
|  | N° |  |  |  | 0 |  | 0 | 0 |  |  | 0 |  |  | 0 |  | 0 | 20% | 0 | 0% | 0% | 0% | 7% | 7% | 0
|  | N° |  |  |  | 0 |  | 0 | 0 |  |  | 0 |  |  | 0 |  | 0 | 20% | 0 | 0% | 0% | 0% | 7% | 7% | 0
|  | N° |  |  |  | 0 |  | 0 | 0 |  |  | 0 |  |  | 0 |  | 0 | 20% | 0 | 0% | 0% | 0% | 7% | 7% | 0
|  | N° |  |  |  | 0 |  | 0 | 0 |  |  | 0 |  |  | 0 |  | 0 | 20% | 0 | 0% | 0% | 0% | 7% | 7% | 0
|  | N° |  |  |  | 0 |  | 0 | 0 |  |  | 0 |  |  | 0 |  | 0 | 20% | 0 | 0% | 0% | 0% | 7% | 7% | 0
|  | N° |  |  |  | 0 |  | 0 | 0 |  |  | 0 |  |  | 0 |  | 0 | 20% | 0 | 0% | 0% | 0% | 7% | 7% | 0
|  | N° |  |  |  | 0 |  | 0 | 0 |  |  | 0 |  |  | 0 |  | 0 | 20% | 0 | 0% | 0% | 0% | 7% | 7% | 0
|  | N° |  |  |  | 0 |  | 0 | 0 |  |  | 0 |  |  | 0 |  | 0 | 20% | 0 | 0% | 0% | 0% | 7% | 7% | 0
|  | N° |  |  |  | 0 |  | 0 | 0 |  |  | 0 |  |  | 0 |  | 0 | 20% | 0 | 0% | 0% | 0% | 7% | 7% | 0
|  | N° |  |  |  | 0 |  | 0 | 0 |  |  | 0 |  |  | 0 |  | 0 | 20% | 0 | 0% | 0% | 0% | 7% | 7% | 0
|  | N° |  |  |  | 0 |  | 0 | 0 |  |  | 0 |  |  | 0 |  | 0 | 20% | 0 | 0% | 0% | 0% | 7% | 7% | 0
|  | N° |  |  |  | 0 |  | 0 | 0 |  |  | 0 |  |  | 0 |  | 0 | 20% | 0 | 0% | 0% | 0% | 7% | 7% | 0
|  | N° |  |  |  | 0 |  | 0 | 0 |  |  | 0 |  |  | 0 |  | 0 | 20% | 0 | 0% | 0% | 0% | 7% | 7% | 0
|  | N° |  |  |  | 0 |  | 0 | 0 |  |  | 0 |  |  | 0 |  | 0 | 20% | 0 | 0% | 0% | 0% | 7% | 7% | 0
|  | N° |  |  |  | 0 |  | 0 | 0 |  |  | 0 |  |  | 0 |  | 0 | 20% | 0 | 0% | 0% | 0% | 7% | 7% | 0
|  | N° |  |  |  | 0 |  | 0 | 0 |  |  | 0 |  |  | 0 |  | 0 | 20% | 0 | 0% | 0% | 0% | 7% | 7% | 0
|  | N° |  |  |  | 0 |  | 0 | 0 |  |  | 0 |  |  | 0 |  | 0 | 20% | 0 | 0% | 0% | 0% | 7% | 7% | 0
|  | N° |  |  |  | 0 |  | 0 | 0 |  |  | 0 |  |  | 0 |  | 0 | 20% | 0 | 0% | 0% | 0% | 7% | 7% | 0
|  | N° |  |  |  | 0 |  | 0 | 0 |  |  | 0 |  |  | 0 |  | 0 | 20% | 0 | 0% | 0% | 0% | 7% | 7% | 0
|  | N° |  |  |  | 0 |  | 0 | 0 |  |  | 0 |  |  | 0 |  | 0 | 20% | 0 | 0% | 0% | 0% | 7% | 7% | 0
|  | N° |  |  |  | 0 |  | 0 | 0 |  |  | 0 |  |  | 0 |  | 0 | 20% | 0 | 0% | 0% | 0% | 7% | 7% | 0
|  | N° |  |  |  | 0 |  | 0 | 0 |  |  | 0 |  |  | 0 |  | 0 | 20% | 0 | 0% | 0% | 0% | 7% | 7% | 0
|  | N° |  |  |  | 0 |  | 0 | 0 |  |  | 0 |  |  | 0 |  | 0 | 20% | 0 | 0% | 0% | 0% | 7% | 7% | 0
|  | N° |  |  |  | 0 |  | 0 | 0 |  |  | 0 |  |  | 0 |  | 0 | 20% | 0 | 0% | 0% | 0% | 7% | 7% | 0
|  | N° |  |  |  | 0 |  | 0 | 0 |  |  | 0 |  |  | 0 |  | 0 | 20% | 0 | 0% | 0% | 0% | 7% | 7% | 0
|  | N° |  |  |  | 0 |  | 0 | 0 |  |  | 0 |  |  | 0 |  | 0 | 20% | 0 | 0% | 0% | 0% | 7% | 7% | 0
|  | N° |  |  |  | 0 |  | 0 | 0 |  |  | 0 |  |  | 0 |  | 0 | 20% | 0 | 0% | 0% | 0% | 7% | 7% | 0
|  | N° |  |  |  | 0 |  | 0 | 0 |  |  | 0 |  |  | 0 |  | 0 | 20% | 0 | 0% | 0% | 0% | 7% | 7% | 0
|  | N° |  |  |  | 0 |  | 0 | 0 |  |  | 0 |  |  | 0 |  | 0 | 20% | 0 | 0% | 0% | 0% | 7% | 7% | 0
|  | N° |  |  |  | 0 |  | 0 | 0 |  |  | 0 |  |  | 0 |  | 0 | 20% | 0 | 0% | 0% | 0% | 7% | 7% | 0
|  | N° |  |  |  | 0 |  | 0 | 0 |  |  | 0 |  |  | 0 |  | 0 | 20% | 0 | 0% | 0% | 0% | 7% | 7% | 0
|  | N° |  |  |  | 0 |  | 0 | 0 |  |  | 0 |  |  | 0 |  | 0 | 20% | 0 | 0% | 0% | 0% | 7% | 7% | 0
|  | N° |  |  |  | 0 |  | 0 | 0 |  |  | 0 |  |  | 0 |  | 0 | 20% | 0 | 0% | 0% | 0% | 7% | 7% | 0
|  | N° |  |  |  | 0 |  | 0 | 0 |  |  | 0 |  |  | 0 |  | 0 | 20% | 0 | 0% | 0% | 0% | 7% | 7% | 0
|  | N° |  |  |  | 0 |  | 0 | 0 |  |  | 0 |  |  | 0 |  | 0 | 20% | 0 | 0% | 0% | 0% | 7% | 7% | 0
|  | N° |  |  |  | 0 |  | 0 | 0 |  |  | 0 |  |  | 0 |  | 0 | 20% | 0 | 0% | 0% | 0% | 7% | 7% | 0
|  | N° |  |  |  | 0 |  | 0 | 0 |  |  | 0 |  |  | 0 |  | 0 | 20% | 0 | 0% | 0% | 0% | 7% | 7% | 0
|  | N° |  |  |  | 0 |  | 0 | 0 |  |  | 0 |  |  | 0 |  | 0 | 20% | 0 | 0% | 0% | 0% | 7% | 7% | 0
|  | N° |  |  |  | 0 |  | 0 | 0 |  |  | 0 |  |  | 0 |  | 0 | 20% | 0 | 0% | 0% | 0% | 7% | 7% | 0
|  | N° |  |  |  | 0 |  | 0 | 0 |  |  | 0 |  |  | 0 |  | 0 | 20% | 0 | 0% | 0% | 0% | 7% | 7% | 0
|  | N° |  |  |  | 0 |  | 0 | 0 |  |  | 0 |  |  | 0 |  | 0 | 20% | 0 | 0% | 0% | 0% | 7% | 7% | 0
|  | N° |  |  |  | 0 |  | 0 | 0 |  |  | 0 |  |  | 0 |  | 0 | 20% | 0 | 0% | 0% | 0% | 7% | 7% | 0
|  | N° |  |  |  | 0 |  | 0 | 0 |  |  | 0 |  |  | 0 |  | 0 | 20% | 0 | 0% | 0% | 0% | 7% | 7% | 0
|  | N° |  |  |  | 0 |  | 0 | 0 |  |  | 0 |  |  | 0 |  | 0 | 20% | 0 | 0% | 0% | 0% | 7% | 7% | 0
|  | N° |  |  |  | 0 |  | 0 | 0 |  |  | 0 |  |  | 0 |  | 0 | 20% | 0 | 0% | 0% | 0% | 7% | 7% | 0
|  | N° |  |  |  | 0 |  | 0 | 0 |  |  | 0 |  |  | 0 |  | 0 | 20% | 0 | 0% | 0% | 0% | 7% | 7% | 0
|  | N° |  |  |  | 0 |  | 0 | 0 |  |  | 0 |  |  | 0 |  | 0 | 20% | 0 | 0% | 0% | 0% | 7% | 7% | 0
|  | N° |  |  |  | 0 |  | 0 | 0 |  |  | 0 |  |  | 0 |  | 0 | 20% | 0 | 0% | 0% | 0% | 7% | 7% | 0
|  | N° |  |  |  | 0 |  | 0 | 0 |  |  | 0 |  |  | 0 |  | 0 | 20% | 0 | 0% | 0% | 0% | 7% | 7% | 0
|  | N° |  |  |  | 0 |  | 0 | 0 |  |  | 0 |  |  | 0 |  | 0 | 20% | 0 | 0% | 0% | 0% | 7% | 7% | 0
|  | N° |  |  |  | 0 |  | 0 | 0 |  |  | 0 |  |  | 0 |  | 0 | 20% | 0 | 0% | 0% | 0% | 7% | 7% | 0
|  | N° |  |  |  | 0 |  | 0 | 0 |  |  | 0 |  |  | 0 |  | 0 | 20% | 0 | 0% | 0% | 0% | 7% | 7% | 0
|  | N° |  |  |  | 0 |  | 0 | 0 |  |  | 0 |  |  | 0 |  | 0 | 20% | 0 | 0% | 0% | 0% | 7% | 7% | 0
|  | N° |  |  |  | 0 |  | 0 | 0 |  |  | 0 |  |  | 0 |  | 0 | 20% | 0 | 0% | 0% | 0% | 7% | 7% | 0
|  | N° |  |  |  | 0 |  | 0 | 0 |  |  | 0 |  |  | 0 |  | 0 | 20% | 0 | 0% | 0% | 0% | 7% | 7% | 0
|  | N° |  |  |  | 0 |  | 0 | 0 |  |  | 0 |  |  | 0 |  | 0 | 20% | 0 | 0% | 0% | 0% | 7% | 7% | 0
|  | N° |  |  |  | 0 |  | 0 | 0 |  |  | 0 |  |  | 0 |  | 0 | 20% | 0 | 0% | 0% | 0% | 7% | 7% | 0
|  | N° |  |  |  | 0 |  | 0 | 0 |  |  | 0 |  |  | 0 |  | 0 | 20% | 0 | 0% | 0% | 0% | 7% | 7% | 0
|  | N° |  |  |  | 0 |  | 0 | 0 |  |  | 0 |  |  | 0 |  | 0 | 20% | 0 | 0% | 0% | 0% | 7% | 7% | 0
|  | N° |  |  |  | 0 |  | 0 | 0 |  |  | 0 |  |  | 0 |  | 0 | 20% | 0 | 0% | 0% | 0% | 7% | 7% | 0
|  | N° |  |  |  | 0 |  | 0 | 0 |  |  | 0 |  |  | 0 |  | 0 | 20% | 0 | 0% | 0% | 0% | 7% | 7% | 0
|  | N° |  |  |  | 0 |  | 0 | 0 |  |  | 0 |  |  | 0 |  | 0 | 20% | 0 | 0% | 0% | 0% | 7% | 7% | 0
|  | N° |  |  |  | 0 |  | 0 | 0 |  |  | 0 |  |  | 0 |  | 0 | 25% | 0 | 0% | 0% | 0% | 7% | 7% | 0
|  | N° |  |  |  | 0 |  | 0 | 0 |  |  | 0 |  |  | 0 |  | 0 | 25% | 0 | 0% | 0% | 0% | 7% | 7% | 0
|  | N° |  |  |  | 0 |  | 0 | 0 |  |  | 0 |  |  | 0 |  | 0 | 25% | 0 | 0% | 0% | 0% | 7% | 7% | 0
|  | N° |  |  |  | 0 |  | 0 | 0 |  |  | 0 |  |  | 0 |  | 0 | 25% | 0 | 0% | 0% | 0% | 7% | 7% | 0
|  | N° |  |  |  | 0 |  | 0 | 0 |  |  | 0 |  |  | 0 |  | 0 | 25% | 0 | 0% | 0% | 0% | 7% | 7% | 0
|  | N° |  |  |  | 0 |  | 0 | 0 |  |  | 0 |  |  | 0 |  | 0 | 25% | 0 | 0% | 0% | 0% | 7% | 7% | 0
|  | N° |  |  |  | 0 |  | 0 | 0 |  |  | 0 |  |  | 0 |  | 0 | 25% | 0 | 0% | 0% | 0% | 7% | 7% | 0
|  | N° |  |  |  | 0 |  | 0 | 0 |  |  | 0 |  |  | 0 |  | 0 | 25% | 0 | 0% | 0% | 0% | 7% | 7% | 0
|  | N° |  |  |  | 0 |  | 0 | 0 |  |  | 0 |  |  | 0 |  | 0 | 25% | 0 | 0% | 0% | 0% | 7% | 7% | 0
|  | N° |  |  |  | 0 |  | 0 | 0 |  |  | 0 |  |  | 0 |  | 0 | 25% | 0 | 0% | 0% | 0% | 7% | 7% | 0
|  | N° |  |  |  | 0 |  | 0 | 0 |  |  | 0 |  |  | 0 |  | 0 | 25% | 0 | 0% | 0% | 0% | 7% | 7% | 0
|  | N° |  |  |  | 0 |  | 0 | 0 |  |  | 0 |  |  | 0 |  | 0 | 25% | 0 | 0% | 0% | 0% | 7% | 7% | 0
|  | N° |  |  |  | 0 |  | 0 | 0 |  |  | 0 |  |  | 0 |  | 0 | 25% | 0 | 0% | 0% | 0% | 7% | 7% | 0
|  | N° |  |  |  | 0 |  | 0 | 0 |  |  | 0 |  |  | 0 |  | 0 | 25% | 0 | 0% | 0% | 0% | 7% | 7% | 0
|  | N° |  |  |  | 0 |  | 0 | 0 |  |  | 0 |  |  | 0 |  | 0 | 25% | 0 | 0% | 0% | 0% | 7% | 7% | 0
|  | N° |  |  |  | 0 |  | 0 | 0 |  |  | 0 |  |  | 0 |  | 0 | 25% | 0 | 0% | 0% | 0% | 7% | 7% | 0
|  | N° |  |  |  | 0 |  | 0 | 0 |  |  | 0 |  |  | 0 |  | 0 | 25% | 0 | 0% | 0% | 0% | 7% | 7% | 0
|  | N° |  |  |  | 0 |  | 0 | 0 |  |  | 0 |  |  | 0 |  | 0 | 25% | 0 | 0% | 0% | 0% | 7% | 7% | 0
|  | N° |  |  |  | 0 |  | 0 | 0 |  |  | 0 |  |  | 0 |  | 0 | 25% | 0 | 0% | 0% | 0% | 7% | 7% | 0
|  | N° |  |  |  | 0 |  | 0 | 0 |  |  | 0 |  |  | 0 |  | 0 | 25% | 0 | 0% | 0% | 0% | 7% | 7% | 0
|  | N° |  |  |  | 0 |  | 0 | 0 |  |  | 0 |  |  | 0 |  | 0 | 25% | 0 | 0% | 0% | 0% | 7% | 7% | 0
|  | N° |  |  |  | 0 |  | 0 | 0 |  |  | 0 |  |  | 0 |  | 0 | 25% | 0 | 0% | 0% | 0% | 7% | 7% | 0
|  | N° |  |  |  | 0 |  | 0 | 0 |  |  | 0 |  |  | 0 |  | 0 | 25% | 0 | 0% | 0% | 0% | 7% | 7% | 0
|  | N° |  |  |  | 0 |  | 0 | 0 |  |  | 0 |  |  | 0 |  | 0 | 25% | 0 | 0% | 0% | 0% | 7% | 7% | 0
|  | N° |  |  |  | 0 |  | 0 | 0 |  |  | 0 |  |  | 0 |  | 0 | 25% | 0 | 0% | 0% | 0% | 7% | 7% | 0
|  | N° |  |  |  | 0 |  | 0 | 0 |  |  | 0 |  |  | 0 |  | 0 | 25% | 0 | 0% | 0% | 0% | 7% | 7% | 0
|  | N° |  |  |  | 0 |  | 0 | 0 |  |  | 0 |  |  | 0 |  | 0 | 25% | 0 | 0% | 0% | 0% | 7% | 7% | 0
|  | N° |  |  |  | 0 |  | 0 | 0 |  |  | 0 |  |  | 0 |  | 0 | 25% | 0 | 0% | 0% | 0% | 7% | 7% | 0
|  | N° |  |  |  | 0 |  | 0 | 0 |  |  | 0 |  |  | 0 |  | 0 | 25% | 0 | 0% | 0% | 0% | 7% | 7% | 0
|  | N° |  |  |  | 0 |  | 0 | 0 |  |  | 0 |  |  | 0 |  | 0 | 25% | 0 | 0% | 0% | 0% | 7% | 7% | 0
|  | N° |  |  |  | 0 |  | 0 | 0 |  |  | 0 |  |  | 0 |  | 0 | 25% | 0 | 0% | 0% | 0% | 7% | 7% | 0
|  | N° |  |  |  | 0 |  | 0 | 0 |  |  | 0 |  |  | 0 |  | 0 | 25% | 0 | 0% | 0% | 0% | 7% | 7% | 0
|  | N° |  |  |  | 0 |  | 0 | 0 |  |  | 0 |  |  | 0 |  | 0 | 25% | 0 | 0% | 0% | 0% | 7% | 7% | 0
|  | N° |  |  |  | 0 |  | 0 | 0 |  |  | 0 |  |  | 0 |  | 0 | 25% | 0 | 0% | 0% | 0% | 7% | 7% | 0
|  | N° |  |  |  | 0 |  | 0 | 0 |  |  | 0 |  |  | 0 |  | 0 | 25% | 0 | 0% | 0% | 0% | 7% | 7% | 0
|  | N° |  |  |  | 0 |  | 0 | 0 |  |  | 0 |  |  | 0 |  | 0 | 25% | 0 | 0% | 0% | 0% | 7% | 7% | 0
|  | N° |  |  |  | 0 |  | 0 | 0 |  |  | 0 |  |  | 0 |  | 0 | 25% | 0 | 0% | 0% | 0% | 7% | 7% | 0
|  | N° |  |  |  | 0 |  | 0 | 0 |  |  | 0 |  |  | 0 |  | 0 | 25% | 0 | 0% | 0% | 0% | 7% | 7% | 0
|  | N° |  |  |  | 0 |  | 0 | 0 |  |  | 0 |  |  | 0 |  | 0 | 25% | 0 | 0% | 0% | 0% | 7% | 7% | 0
|  | N° |  |  |  | 0 |  | 0 | 0 |  |  | 0 |  |  | 0 |  | 0 | 25% | 0 | 0% | 0% | 0% | 7% | 7% | 0
|  | N° |  |  |  | 0 |  | 0 | 0 |  |  | 0 |  |  | 0 |  | 0 | 25% | 0 | 0% | 0% | 0% | 7% | 7% | 0
|  | N° |  |  |  | 0 |  | 0 | 0 |  |  | 0 |  |  | 0 |  | 0 | 25% | 0 | 0% | 0% | 0% | 7% | 7% | 0
|  | N° |  |  |  | 0 |  | 0 | 0 |  |  | 0 |  |  | 0 |  | 0 | 25% | 0 | 0% | 0% | 0% | 7% | 7% | 0
|  | N° |  |  |  | 0 |  | 0 | 0 |  |  | 0 |  |  | 0 |  | 0 | 25% | 0 | 0% | 0% | 0% | 7% | 7% | 0
|  | N° |  |  |  | 0 |  | 0 | 0 |  |  | 0 |  |  | 0 |  | 0 | 25% | 0 | 0% | 0% | 0% | 7% | 7% | 0
|  | N° |  |  |  | 0 |  | 0 | 0 |  |  | 0 |  |  | 0 |  | 0 | 25% | 0 | 0% | 0% | 0% | 7% | 7% | 0
|  | N° |  |  |  | 0 |  | 0 | 0 |  |  | 0 |  |  | 0 |  | 0 | 25% | 0 | 0% | 0% | 0% | 7% | 7% | 0
|  | N° |  |  |  | 0 |  | 0 | 0 |  |  | 0 |  |  | 0 |  | 0 | 25% | 0 | 0% | 0% | 0% | 7% | 7% | 0
|  | N° |  |  |  | 0 |  | 0 | 0 |  |  | 0 |  |  | 0 |  | 0 | 25% | 0 | 0% | 0% | 0% | 7% | 7% | 0
|  | N° |  |  |  | 0 |  | 0 | 0 |  |  | 0 |  |  | 0 |  | 0 | 25% | 0 | 0% | 0% | 0% | 7% | 7% | 0
|  | N° |  |  |  | 0 |  | 0 | 0 |  |  | 0 |  |  | 0 |  | 0 | 25% | 0 | 0% | 0% | 0% | 7% | 7% | 0
|  | N° |  |  |  | 0 |  | 0 | 0 |  |  | 0 |  |  | 0 |  | 0 | 25% | 0 | 0% | 0% | 0% | 7% | 7% | 0
|  | N° |  |  |  | 0 |  | 0 | 0 |  |  | 0 |  |  | 0 |  | 0 | 25% | 0 | 0% | 0% | 0% | 7% | 7% | 0

## SINOTTICO_LINEA
ART. | D E S C R I Z I O N E | U.M. | Q.TA' | COSTO UNITARIO MATERIALE | AUMENTO |  | SCONTO | COSTO UNITARIO MATERIALE | TOTALE COSTO MATERIALE | TEMPO LAVORAZIONI INTERNE | COSTO MO INTERNA | TOTALE MO INTERNA | Q.TA' LAV. ESTERNE | COSTO UNITARIO MO ESTERNA | COSTO MO ESTERNA | ALTRI COSTI SPECIFICI | TOTALE COSTI | MC % | TOTALE RICAVO AZIENDA | PROVVIGIONI | TRASPORTI | RISCHI | SCONTI TRATTATIVA | TOTALI VARIABILI COMM | QUOTAZIONE
Materiale
|  | N° |  |  |  | 0 |  | 0 | 0 |  |  | 0 |  |  | 0 |  | 0 | 20% | 0 | 0% | 0% | 0% | 7% | 7% | 0
3NW7011 | BASE SEZ.X FUS.CILINDR.10x38 32A 1P | N° | 5 | 4 |  | 4 | 52.5 | 1.9 | 9.5 |  |  | 0 |  |  | 0 |  | 9.5 | 20% | 11.875 | 0% | 0% | 0% | 7% | 7% | 12.7063
3NW7021 | BASE SEZ.X FUS.CILINDR.10x38 32A 2P | N° | 5 | 8 |  | 8 | 52.5 | 3.8 | 19 |  |  | 0 |  |  | 0 |  | 19 | 20% | 23.75 | 0% | 0% | 0% | 7% | 7% | 25.4125
3NW7031 | BASE SEZ.X FUS.CILINDR.10x38 32A 3P | N° |  | 11 |  | 11 | 52.5 | 5.225 | 0 |  |  | 0 |  |  | 0 |  | 0 | 20% | 0 | 0% | 0% | 0% | 7% | 7% | 0
|  | N° |  |  |  | 0 |  | 0 | 0 |  |  | 0 |  |  | 0 |  | 0 | 20% | 0 | 0% | 0% | 0% | 7% | 7% | 0
5SY41047 | INT. MAGN. 1P C 4A 10000A | N° | 3 | 23 |  | 23 | 52.5 | 10.925 | 32.775 |  |  | 0 |  |  | 0 |  | 32.775 | 20% | 40.9688 | 0% | 0% | 0% | 7% | 7% | 43.8366
5SY42047 | INT. MAGN. 2P C 4A 10000A | N° | 5 | 53 |  | 53 | 52.5 | 25.175 | 125.875 |  |  | 0 |  |  | 0 |  | 125.875 | 20% | 157.3438 | 0% | 0% | 0% | 7% | 7% | 168.3578
5SY43047 | INT. MAGN. 3P C 4A 10000A | N° |  | 81 |  | 81 | 52.5 | 38.475 | 0 |  |  | 0 |  |  | 0 |  | 0 | 20% | 0 | 0% | 0% | 0% | 7% | 7% | 0
5ST3010 | C.AUS.1NA+1NC X 5SY,5SP4,5SU1-KK,5TE2/8 | N° | 8 | 16.3 |  | 16.3 | 52.5 | 7.7425 | 61.94 |  |  | 0 |  |  | 0 |  | 61.94 | 20% | 77.425 | 0% | 0% | 0% | 7% | 7% | 82.8448
5SU13541KK20 | MAG. DIFF. 10000A 1P+N C 20 TIPO AC 30mA | N° | 1 | 84.15 |  | 84.15 |  | 84.15 | 84.15 |  |  | 0 |  |  | 0 |  | 84.15 | 20% | 105.1875 | 0% | 0% | 0% | 7% | 7% | 112.5506
|  | N° |  |  |  | 0 |  | 0 | 0 |  |  | 0 |  |  | 0 |  | 0 | 20% | 0 | 0% | 0% | 0% | 7% | 7% | 0
|  | N° |  |  |  | 0 |  | 0 | 0 |  |  | 0 |  |  | 0 |  | 0 | 20% | 0 | 0% | 0% | 0% | 7% | 7% | 0
3TX70041MB00 | MORS.INTERF.USCITA 24VCC 1L 1C. | N° | 8 | 21.39 |  | 21.39 | 52.5 | 10.1602 | 81.282 |  |  | 0 |  |  | 0 |  | 81.282 | 20% | 101.6025 | 0% | 0% | 0% | 7% | 7% | 108.7147
|  | N° |  |  |  | 0 |  | 0 | 0 |  |  | 0 |  |  | 0 |  | 0 | 20% | 0 | 0% | 0% | 0% | 7% | 7% | 0
8WA10111DF11 | MORSETTO UNIPOLARE 2,5MMQ | N° |  | 0.85 |  | 0.85 | 52.5 | 0.40375 | 0 |  |  | 0 |  |  | 0 |  | 0 | 20% | 0 | 0% | 0% | 0% | 7% | 7% | 0
8WA10111DG11 | MORSETTO UNIPOLARE 4MMQ | N° | 20 | 1.05 |  | 1.05 | 52.5 | 0.49875 | 9.975 |  |  | 0 |  |  | 0 |  | 9.975 | 20% | 12.4688 | 0% | 0% | 0% | 7% | 7% | 13.3416
8WA10111DH11 | MORSETTO UNIPOLARE 6MMQ L=8MM | N° |  | 1.23 |  | 1.23 | 52.5 | 0.58425 | 0 |  |  | 0 |  |  | 0 |  | 0 | 20% | 0 | 0% | 0% | 0% | 7% | 7% | 0
8WA10111BK11 | MORSETTO UNIPOLARE 16MMQ BLU | N° |  | 2.03 |  | 2.03 | 52.5 | 0.96425 | 0 |  |  | 0 |  |  | 0 |  | 0 | 20% | 0 | 0% | 0% | 0% | 7% | 7% | 0
8WA10111BM11 | MORSETTO UNIPOLARE 35MMQ BLU | N° |  | 3.94 |  | 3.94 | 52.5 | 1.8715 | 0 |  |  | 0 |  |  | 0 |  | 0 | 20% | 0 | 0% | 0% | 0% | 7% | 7% | 0
8WA10111BP11 | MORSETTO UNIPOLARE 70MMQ BLU | N° |  | 14.64 |  | 14.64 | 52.5 | 6.954 | 0 |  |  | 0 |  |  | 0 |  | 0 | 20% | 0 | 0% | 0% | 0% | 7% | 7% | 0
8WA10112BG11 | MORSETTO DOPPIO 4MMQ 2 POLI BLU | N° |  | 2.03 |  | 2.03 | 52.5 | 0.96425 | 0 |  |  | 0 |  |  | 0 |  | 0 | 20% | 0 | 0% | 0% | 0% | 7% | 7% | 0
|  | N° |  |  |  | 0 |  | 0 | 0 |  |  | 0 |  |  | 0 |  | 0 | 20% | 0 | 0% | 0% | 0% | 7% | 7% | 0
|  | N° |  |  |  | 0 |  | 0 | 0 |  |  | 0 |  |  | 0 |  | 0 | 20% | 0 | 0% | 0% | 0% | 7% | 7% | 0
6EP14342BA00 | ALIMENTATORE SITOP 10 -500V 24V/10A | N° | 1 | 193 |  | 193 | 20 | 154.4 | 154.4 |  |  | 0 |  |  | 0 |  | 154.4 | 20% | 193 | 0% | 0% | 0% | 7% | 7% | 206.51
|  | N° |  |  |  | 0 |  | 0 | 0 |  |  | 0 |  |  | 0 |  | 0 | 20% | 0 | 0% | 0% | 0% | 7% | 7% | 0
6ES71532BA000XB0 | SIMATIC DP - INTERFAC. ET200M 153-2 | N° | 1 | 405.67 |  | 405.67 | 20 | 324.536 | 324.536 |  |  | 0 |  |  | 0 |  | 324.536 | 20% | 405.67 | 0% | 0% | 0% | 7% | 7% | 434.0669
6ES73901BC000AA0 | GUIDA PROFILATA PER S7-300 2000 MM | N° | 1 | 81.25 |  | 81.25 | 20 | 65 | 65 |  |  | 0 |  |  | 0 |  | 65 | 20% | 81.25 | 0% | 0% | 0% | 7% | 7% | 86.9375
6ES73211BL000AA0 | UNITA' ELETTR. SM 321 32DI DC 24V | N° | 2 | 260.35 |  | 260.35 |  | 260.35 | 520.7 |  |  | 0 |  |  | 0 |  | 520.7 | 20% | 650.875 | 0% | 0% | 0% | 7% | 7% | 696.4362
6ES73221BL000AA0 | UNITA' ELET.SM 322 32DO DC 24V,0,5A | N° | 2 | 360.7 |  | 360.7 |  | 360.7 | 721.4 |  |  | 0 |  |  | 0 |  | 721.4 | 20% | 901.75 | 0% | 0% | 0% | 7% | 7% | 964.8725
6ES73921AM000AA0 | CONNETTORE FRONTALE 40 POLI | N° | 6 | 29.83 |  | 29.83 |  | 29.83 | 178.98 |  |  | 0 |  |  | 0 |  | 178.98 | 20% | 223.725 | 0% | 0% | 0% | 7% | 7% | 239.3858
6ES73261BK010AB0 | MODULO INGRESSI DIG.SM 326-24DE-DC 24V | N° | 1 | 915.3 |  | 915.3 | 20 | 732.24 | 732.24 |  |  | 0 |  |  | 0 |  | 732.24 | 20% | 915.3 | 0% | 0% | 0% | 7% | 7% | 979.371
6ES73262BF010AB0 | MODULO USCITA DIG.SM 326-10DO-DC 24V | N° | 0 | 1005.7 |  | 1005.7 | 20 | 804.56 | 0 |  |  | 0 |  |  | 0 |  | 0 | 20% | 0 | 0% | 0% | 0% | 7% | 7% | 0
|  | N° |  |  |  | 0 |  | 0 | 0 |  |  | 0 |  |  | 0 |  | 0 | 20% | 0 | 0% | 0% | 0% | 7% | 7% | 0
6ES79720BB120XA0 | CONNETTORE SINEC L2 CON CONNETT. PG | N° | 1 | 50.85 |  | 50.85 | 20 | 40.68 | 40.68 |  |  | 0 |  |  | 0 |  | 40.68 | 20% | 50.85 | 0% | 0% | 0% | 7% | 7% | 54.4095
6GK15000FC00 | CONNETTORE PROFIBUS FASTCONNECT | N° |  | 50.85 |  | 50.85 | 20 | 40.68 | 0 |  |  | 0 |  |  | 0 |  | 0 | 20% | 0 | 0% | 0% | 0% | 7% | 7% | 0
6GK15000EA02 | BUS TERMINALE | N° | 1 | 50.85 |  | 50.85 | 20 | 40.68 | 40.68 |  |  | 0 |  |  | 0 |  | 40.68 | 20% | 50.85 | 0% | 0% | 0% | 7% | 7% | 54.4095
| CAVO PROFIBUS | N° | 5 | 1.23 |  | 1.23 |  | 1.23 | 6.15 |  |  | 0 |  |  | 0 |  | 6.15 | 20% | 7.6875 | 0% | 0% | 0% | 7% | 7% | 8.2256
6AV6644-0AB01-2AA0 | MP377 12" TASRIERA | N° | 1 | 3503 |  | 3503 | 20 | 2802.4 | 2802.4 |  |  | 0 |  |  | 0 |  | 2802.4 | 20% | 3503 | 0% | 0% | 0% | 7% | 7% | 3748.21
|  | N° |  |  |  | 0 |  | 0 | 0 |  |  | 0 |  |  | 0 |  | 0 | 20% | 0 | 0% | 0% | 0% | 7% | 7% | 0
|  | N° |  |  |  | 0 |  | 0 | 0 |  |  | 0 |  |  | 0 |  | 0 | 20% | 0 | 0% | 0% | 0% | 7% | 7% | 0
|  | N° |  |  |  | 0 |  | 0 | 0 |  |  | 0 |  |  | 0 |  | 0 | 20% | 0 | 0% | 0% | 0% | 7% | 7% | 0
| PRESA DI PROGRAMMAZIONE ESTERNA | N° |  |  |  | 0 |  | 0 | 0 |  |  | 0 |  |  | 0 |  | 0 | 20% | 0 | 0% | 0% | 0% | 7% | 7% | 0
| PRESE FM + INTERRUTTORE DIFFERENZIALE ESTERNA | N° |  |  |  | 0 |  | 0 | 0 |  |  | 0 |  |  | 0 |  | 0 | 20% | 0 | 0% | 0% | 0% | 7% | 7% | 0
|  | N° |  |  |  | 0 |  | 0 | 0 |  |  | 0 |  |  | 0 |  | 0 | 20% | 0 | 0% | 0% | 0% | 7% | 7% | 0
|  | N° |  |  |  | 0 |  | 0 | 0 |  |  | 0 |  |  | 0 |  | 0 | 20% | 0 | 0% | 0% | 0% | 7% | 7% | 0
AE1235 | CASSA LEGGIO AE L=1200 P=500 | N° | 1 | 586.3 | 4 | 609.752 | 45 | 335.3636 | 335.3636 |  |  | 0 |  |  | 0 |  | 335.3636 | 20% | 419.2045 | 0% | 0% | 0% | 7% | 7% | 448.5488
LE123 | MENSOLA LEGGIO LE L=1200 P=400 | N° | 1 | 358.63 | 4 | 372.9752 | 45 | 205.1364 | 205.1364 |  |  | 0 |  |  | 0 |  | 205.1364 | 20% | 256.4205 | 0% | 0% | 0% | 7% | 7% | 274.3699
PE123 | ALZATA LEGGIO PE 1200X400 | N° | 1 | 295.99 | 4 | 307.8296 | 45 | 169.3063 | 169.3063 |  |  | 0 |  |  | 0 |  | 169.3063 | 20% | 211.6328 | 0% | 0% | 0% | 7% | 7% | 226.4471
ATZE-A100 | ANGOLARI H=100 ZOCCOLO ETA 4pz | N° | 1 | 28.18 | 4 | 29.3072 | 45 | 16.119 | 16.119 |  |  | 0 |  |  | 0 |  | 16.119 | 20% | 20.1487 | 0% | 0% | 0% | 7% | 7% | 21.5591
ATZE-T0400A | TRAV.LAT.P=400 ZC.AE/ZB/ST 2pz | N° | 1 | 6.8 | 4 | 7.072 | 45 | 3.8896 | 3.8896 |  |  | 0 |  |  | 0 |  | 3.8896 | 20% | 4.862 | 0% | 0% | 0% | 7% | 7% | 5.2023
ATZE-T1200 | TRAVERSA L=1200 ZOCC. ETA 2pz | N° | 1 | 28.85 | 4 | 30.004 | 45 | 16.5022 | 16.5022 |  |  | 0 |  |  | 0 |  | 16.5022 | 20% | 20.6277 | 0% | 0% | 0% | 7% | 7% | 22.0717
WT305 | VENTILATORE 220V (97) 214X214 | N° | 1 | 80.54 | 4 | 83.7616 | 45 | 46.0689 | 46.0689 |  |  | 0 |  |  | 0 |  | 46.0689 | 20% | 57.5861 | 0% | 0% | 0% | 7% | 7% | 61.6171
WT335 | GRIGLIA CON FILTRO 214X214 1PZ | N° | 1 | 21.06 | 4 | 21.9024 | 45 | 12.0463 | 12.0463 |  |  | 0 |  |  | 0 |  | 12.0463 | 20% | 15.0579 | 0% | 0% | 0% | 7% | 7% | 16.112
| AUMENTO PER COLORE | N° | 1 | 500 |  | 500 |  | 500 | 500 |  |  | 0 |  |  | 0 |  | 500 | 20% | 625 | 0% | 0% | 0% | 7% | 7% | 668.75
|  | N° |  |  |  | 0 |  | 0 | 0 |  |  | 0 |  |  | 0 |  | 0 | 20% | 0 | 0% | 0% | 0% | 7% | 7% | 0
|  | N° |  |  |  | 0 |  | 0 | 0 |  |  | 0 |  |  | 0 |  | 0 | 20% | 0 | 0% | 0% | 0% | 7% | 7% | 0
3SB32470AA61 | PULS.LUM.PL.BIANCO LED 24V UC 1L+1R | N° | 15 | 15.48 | 8 | 16.7184 | 50 | 8.3592 | 125.388 |  |  | 0 |  |  | 0 |  | 125.388 | 20% | 156.735 | 0% | 0% | 0% | 7% | 7% | 167.7064
3SB32011HA20 | PULS. A FUNGO X EMERG. 1L+1R | N° | 1 | 18.76 | 8 | 20.2608 | 50 | 10.1304 | 10.1304 |  |  | 0 |  |  | 0 |  | 10.1304 | 20% | 12.663 | 0% | 0% | 0% | 7% | 7% | 13.5494
3SB32012KA11 | SELETT. 2 POSIZ.1L+1R COMPL.NERO | N° | 10 | 14.9 | 8 | 16.092 | 50 | 8.046 | 80.46 |  |  | 0 |  |  | 0 |  | 80.46 | 20% | 100.575 | 0% | 0% | 0% | 7% | 7% | 107.6153
3SB32102DA11 | SEL LEVA NERO 3 POS PERM I-0-II 1L- | N° | 5 | 17.59 | 8 | 18.9972 | 50 | 9.4986 | 47.493 |  |  | 0 |  |  | 0 |  | 47.493 | 20% | 59.3663 | 0% | 0% | 0% | 7% | 7% | 63.5219
3SB32446AA20 | IND.LUM.PL.ROSSO LED 24V UC | N° | 20 | 8.32 | 8 | 8.9856 | 50 | 4.4928 | 89.856 |  |  | 0 |  |  | 0 |  | 89.856 | 20% | 112.32 | 0% | 0% | 0% | 7% | 7% | 120.1824
3SB32010AA11 | PULS.PIATTO NERO 22MM 1L+1R | N° | 10 | 11.18 | 8 | 12.0744 | 50 | 6.0372 | 60.372 |  |  | 0 |  |  | 0 |  | 60.372 | 20% | 75.465 | 0% | 0% | 0% | 7% | 7% | 80.7476
3SB32024AD11 | SERRAT. DI SICUR. 2 POS. 1L | N° | 3 | 23.23 | 8 | 25.0884 | 50 | 12.5442 | 37.6326 |  |  | 0 |  |  | 0 |  | 37.6326 | 20% | 47.0408 | 0% | 0% | 0% | 7% | 7% | 50.3336
|  | N° |  |  |  | 0 |  | 0 | 0 |  |  | 0 |  |  | 0 |  | 0 | 20% | 0 | 0% | 0% | 0% | 7% | 7% | 0
8WD44205BB | COL.LUM.LED LAMP. ROSSO 24V AC/DC | N° | 1 | 113.7 | 8 | 122.796 | 50 | 61.398 | 61.398 |  |  | 0 |  |  | 0 |  | 61.398 | 20% | 76.7475 | 0% | 0% | 0% | 7% | 7% | 82.1198
8WD44205AC | COL.LUM.LUCE FISSA LED VERDE 24V | N° | 1 | 113.7 | 8 | 122.796 | 50 | 61.398 | 61.398 |  |  | 0 |  |  | 0 |  | 61.398 | 20% | 76.7475 | 0% | 0% | 0% | 7% | 7% | 82.1198
8WD43080DB | COL LUM BASE PER TUBO | N° | 1 | 9.81 | 8 | 10.5948 | 50 | 5.2974 | 5.2974 |  |  | 0 |  |  | 0 |  | 5.2974 | 20% | 6.6217 | 0% | 0% | 0% | 7% | 7% | 7.0853
8WD43080EE | COL. LUM. TUBO 150 MM | N° | 1 | 13.06 | 8 | 14.1048 | 50 | 7.0524 | 7.0524 |  |  | 0 |  |  | 0 |  | 7.0524 | 20% | 8.8155 | 0% | 0% | 0% | 7% | 7% | 9.4326
8WD42080AA | ELEMENTO DI ALLACCIAMENTO | N° | 1 | 29.22 | 8 | 31.5576 | 50 | 15.7788 | 15.7788 |  |  | 0 |  |  | 0 |  | 15.7788 | 20% | 19.7235 | 0% | 0% | 0% | 7% | 7% | 21.1041
|  | N° |  |  |  | 0 |  | 0 | 0 |  |  | 0 |  |  | 0 |  | 0 | 20% | 0 | 0% | 0% | 0% | 7% | 7% | 0
|  | N° |  |  |  | 0 |  | 0 | 0 |  |  | 0 |  |  | 0 |  | 0 | 20% | 0 | 0% | 0% | 0% | 7% | 7% | 0
| CANALIZZAZIONE INTERNA | N° | 6 | 5 |  | 5 |  | 5 | 30 |  |  | 0 |  |  | 0 |  | 30 | 20% | 37.5 | 0% | 0% | 0% | 7% | 7% | 40.125
| NUMERI | N° | 250 | 0.1 |  | 0.1 |  | 0.1 | 25 |  |  | 0 |  |  | 0 |  | 25 | 20% | 31.25 | 0% | 0% | 0% | 7% | 7% | 33.4375
| GRAFOPLAST | N° | 250 | 0.1 |  | 0.1 |  | 0.1 | 25 |  |  | 0 |  |  | 0 |  | 25 | 20% | 31.25 | 0% | 0% | 0% | 7% | 7% | 33.4375
| PUNTALINI | N° | 250 | 0.02 |  | 0.02 |  | 0.02 | 5 |  |  | 0 |  |  | 0 |  | 5 | 20% | 6.25 | 0% | 0% | 0% | 7% | 7% | 6.6875
| CAVI 0,5 | N° |  | 0.07 |  | 0.07 |  | 0.07 | 0 |  |  | 0 |  |  | 0 |  | 0 | 20% | 0 | 0% | 0% | 0% | 7% | 7% | 0
| CAVI 1,5 | N° | 200 | 0.15 |  | 0.15 |  | 0.15 | 30 |  |  | 0 |  |  | 0 |  | 30 | 20% | 37.5 | 0% | 0% | 0% | 7% | 7% | 40.125
| CAVI 2,5 | N° | 100 | 0.2 |  | 0.2 |  | 0.2 | 20 |  |  | 0 |  |  | 0 |  | 20 | 20% | 25 | 0% | 0% | 0% | 7% | 7% | 26.75
| CAVI 4 | N° |  | 0.4 |  | 0.4 |  | 0.4 | 0 |  |  | 0 |  |  | 0 |  | 0 | 20% | 0 | 0% | 0% | 0% | 7% | 7% | 0
| CAVI 6 | N° |  | 0.6 |  | 0.6 |  | 0.6 | 0 |  |  | 0 |  |  | 0 |  | 0 | 20% | 0 | 0% | 0% | 0% | 7% | 7% | 0
| CAVI 35 | N° |  | 3 |  | 3 |  | 3 | 0 |  |  | 0 |  |  | 0 |  | 0 | 20% | 0 | 0% | 0% | 0% | 7% | 7% | 0
| CAVI50 | N° |  | 6 |  | 6 |  | 6 | 0 |  |  | 0 |  |  | 0 |  | 0 | 20% | 0 | 0% | 0% | 0% | 7% | 7% | 0
| CAVI 95 | N° |  | 16 |  | 16 |  | 16 | 0 |  |  | 0 |  |  | 0 |  | 0 | 20% | 0 | 0% | 0% | 0% | 7% | 7% | 0
| CAPICORDA | N° |  | 0.5 |  | 0.5 |  | 0.5 | 0 |  |  | 0 |  |  | 0 |  | 0 | 20% | 0 | 0% | 0% | 0% | 7% | 7% | 0
|  | N° |  |  |  | 0 |  | 0 | 0 |  |  | 0 |  |  | 0 |  | 0 | 20% | 0 | 0% | 0% | 0% | 7% | 7% | 0
| VARIE MONTAGGIO QUADRO | N° | 1 | 100 |  | 100 |  | 100 | 100 |  |  | 0 |  |  | 0 |  | 100 | 20% | 125 | 0% | 0% | 0% | 7% | 7% | 133.75
|  | N° |  |  |  | 0 |  | 0 | 0 |  |  | 0 |  |  | 0 |  | 0 | 20% | 0 | 0% | 0% | 0% | 7% | 7% | 0
| TRASPORTI QUADRI | N° | 1 | 400 |  | 400 |  | 400 | 400 |  |  | 0 |  |  | 0 |  | 400 | 20% | 500 | 0% | 0% | 0% | 7% | 7% | 535
|  | N° |  |  |  | 0 |  | 0 | 0 |  |  | 0 |  |  | 0 |  | 0 | 20% | 0 | 0% | 0% | 0% | 7% | 7% | 0
|  | N° |  |  |  | 0 |  | 0 | 0 |  |  | 0 |  |  | 0 |  | 0 | 20% | 0 | 0% | 0% | 0% | 7% | 7% | 0
|  | N° |  |  |  | 0 |  | 0 | 0 |  |  | 0 |  |  | 0 |  | 0 | 20% | 0 | 0% | 0% | 0% | 7% | 7% | 0
|  | N° |  |  |  | 0 |  | 0 | 0 |  |  | 0 |  |  | 0 |  | 0 | 20% | 0 | 0% | 0% | 0% | 7% | 7% | 0
|  | N° |  |  |  | 0 |  | 0 | 0 |  |  | 0 |  |  | 0 |  | 0 | 20% | 0 | 0% | 0% | 0% | 7% | 7% | 0
|  | N° |  |  |  | 0 |  | 0 | 0 |  |  | 0 |  |  | 0 |  | 0 | 20% | 0 | 0% | 0% | 0% | 7% | 7% | 0
|  | N° |  |  |  | 0 |  | 0 | 0 |  |  | 0 |  |  | 0 |  | 0 | 20% | 0 | 0% | 0% | 0% | 7% | 7% | 0
|  | N° |  |  |  | 0 |  | 0 | 0 |  |  | 0 |  |  | 0 |  | 0 | 20% | 0 | 0% | 0% | 0% | 7% | 7% | 0
|  | N° |  |  |  | 0 |  | 0 | 0 |  |  | 0 |  |  | 0 |  | 0 | 20% | 0 | 0% | 0% | 0% | 7% | 7% | 0
|  | N° |  |  |  | 0 |  | 0 | 0 |  |  | 0 |  |  | 0 |  | 0 | 20% | 0 | 0% | 0% | 0% | 7% | 7% | 0
|  | N° |  |  |  | 0 |  | 0 | 0 |  |  | 0 |  |  | 0 |  | 0 | 20% | 0 | 0% | 0% | 0% | 7% | 7% | 0
|  | N° |  |  |  | 0 |  | 0 | 0 |  |  | 0 |  |  | 0 |  | 0 | 20% | 0 | 0% | 0% | 0% | 7% | 7% | 0
|  | N° |  |  |  | 0 |  | 0 | 0 |  |  | 0 |  |  | 0 |  | 0 | 20% | 0 | 0% | 0% | 0% | 7% | 7% | 0
|  | N° |  |  |  | 0 |  | 0 | 0 |  |  | 0 |  |  | 0 |  | 0 | 20% | 0 | 0% | 0% | 0% | 7% | 7% | 0
|  | N° |  |  |  | 0 |  | 0 | 0 |  |  | 0 |  |  | 0 |  | 0 | 20% | 0 | 0% | 0% | 0% | 7% | 7% | 0
|  | N° |  |  |  | 0 |  | 0 | 0 |  |  | 0 |  |  | 0 |  | 0 | 20% | 0 | 0% | 0% | 0% | 7% | 7% | 0
|  | N° |  |  |  | 0 |  | 0 | 0 |  |  | 0 |  |  | 0 |  | 0 | 20% | 0 | 0% | 0% | 0% | 7% | 7% | 0
|  | N° |  |  |  | 0 |  | 0 | 0 |  |  | 0 |  |  | 0 |  | 0 | 20% | 0 | 0% | 0% | 0% | 7% | 7% | 0
|  | N° |  |  |  | 0 |  | 0 | 0 |  |  | 0 |  |  | 0 |  | 0 | 20% | 0 | 0% | 0% | 0% | 7% | 7% | 0
|  | N° |  |  |  | 0 |  | 0 | 0 |  |  | 0 |  |  | 0 |  | 0 | 20% | 0 | 0% | 0% | 0% | 7% | 7% | 0
|  | N° |  |  |  | 0 |  | 0 | 0 |  |  | 0 |  |  | 0 |  | 0 | 20% | 0 | 0% | 0% | 0% | 7% | 7% | 0
|  | N° |  |  |  | 0 |  | 0 | 0 |  |  | 0 |  |  | 0 |  | 0 | 20% | 0 | 0% | 0% | 0% | 7% | 7% | 0
|  | N° |  |  |  | 0 |  | 0 | 0 |  |  | 0 |  |  | 0 |  | 0 | 20% | 0 | 0% | 0% | 0% | 7% | 7% | 0
|  | N° |  |  |  | 0 |  | 0 | 0 |  |  | 0 |  |  | 0 |  | 0 | 20% | 0 | 0% | 0% | 0% | 7% | 7% | 0
|  | N° |  |  |  | 0 |  | 0 | 0 |  |  | 0 |  |  | 0 |  | 0 | 20% | 0 | 0% | 0% | 0% | 7% | 7% | 0
|  | N° |  |  |  | 0 |  | 0 | 0 |  |  | 0 |  |  | 0 |  | 0 | 20% | 0 | 0% | 0% | 0% | 7% | 7% | 0
|  | N° |  |  |  | 0 |  | 0 | 0 |  |  | 0 |  |  | 0 |  | 0 | 20% | 0 | 0% | 0% | 0% | 7% | 7% | 0
|  | N° |  |  |  | 0 |  | 0 | 0 |  |  | 0 |  |  | 0 |  | 0 | 20% | 0 | 0% | 0% | 0% | 7% | 7% | 0
|  | N° |  |  |  | 0 |  | 0 | 0 |  |  | 0 |  |  | 0 |  | 0 | 20% | 0 | 0% | 0% | 0% | 7% | 7% | 0
|  | N° |  |  |  | 0 |  | 0 | 0 |  |  | 0 |  |  | 0 |  | 0 | 20% | 0 | 0% | 0% | 0% | 7% | 7% | 0
|  | N° |  |  |  | 0 |  | 0 | 0 |  |  | 0 |  |  | 0 |  | 0 | 20% | 0 | 0% | 0% | 0% | 7% | 7% | 0
|  | N° |  |  |  | 0 |  | 0 | 0 |  |  | 0 |  |  | 0 |  | 0 | 20% | 0 | 0% | 0% | 0% | 7% | 7% | 0
|  | N° |  |  |  | 0 |  | 0 | 0 |  |  | 0 |  |  | 0 |  | 0 | 20% | 0 | 0% | 0% | 0% | 7% | 7% | 0
|  | N° |  |  |  | 0 |  | 0 | 0 |  |  | 0 |  |  | 0 |  | 0 | 20% | 0 | 0% | 0% | 0% | 7% | 7% | 0
|  | N° |  |  |  | 0 |  | 0 | 0 |  |  | 0 |  |  | 0 |  | 0 | 20% | 0 | 0% | 0% | 0% | 7% | 7% | 0
|  | N° |  |  |  | 0 |  | 0 | 0 |  |  | 0 |  |  | 0 |  | 0 | 20% | 0 | 0% | 0% | 0% | 7% | 7% | 0
|  | N° |  |  |  | 0 |  | 0 | 0 |  |  | 0 |  |  | 0 |  | 0 | 20% | 0 | 0% | 0% | 0% | 7% | 7% | 0
|  | N° |  |  |  | 0 |  | 0 | 0 |  |  | 0 |  |  | 0 |  | 0 | 20% | 0 | 0% | 0% | 0% | 7% | 7% | 0
|  | N° |  |  |  | 0 |  | 0 | 0 |  |  | 0 |  |  | 0 |  | 0 | 20% | 0 | 0% | 0% | 0% | 7% | 7% | 0
|  | N° |  |  |  | 0 |  | 0 | 0 |  |  | 0 |  |  | 0 |  | 0 | 20% | 0 | 0% | 0% | 0% | 7% | 7% | 0
|  | N° |  |  |  | 0 |  | 0 | 0 |  |  | 0 |  |  | 0 |  | 0 | 20% | 0 | 0% | 0% | 0% | 7% | 7% | 0
|  | N° |  |  |  | 0 |  | 0 | 0 |  |  | 0 |  |  | 0 |  | 0 | 20% | 0 | 0% | 0% | 0% | 7% | 7% | 0
|  | N° |  |  |  | 0 |  | 0 | 0 |  |  | 0 |  |  | 0 |  | 0 | 20% | 0 | 0% | 0% | 0% | 7% | 7% | 0
|  | N° |  |  |  | 0 |  | 0 | 0 |  |  | 0 |  |  | 0 |  | 0 | 20% | 0 | 0% | 0% | 0% | 7% | 7% | 0
|  | N° |  |  |  | 0 |  | 0 | 0 |  |  | 0 |  |  | 0 |  | 0 | 20% | 0 | 0% | 0% | 0% | 7% | 7% | 0
|  | N° |  |  |  | 0 |  | 0 | 0 |  |  | 0 |  |  | 0 |  | 0 | 20% | 0 | 0% | 0% | 0% | 7% | 7% | 0
|  | N° |  |  |  | 0 |  | 0 | 0 |  |  | 0 |  |  | 0 |  | 0 | 20% | 0 | 0% | 0% | 0% | 7% | 7% | 0
|  | N° |  |  |  | 0 |  | 0 | 0 |  |  | 0 |  |  | 0 |  | 0 | 20% | 0 | 0% | 0% | 0% | 7% | 7% | 0
|  | N° |  |  |  | 0 |  | 0 | 0 |  |  | 0 |  |  | 0 |  | 0 | 20% | 0 | 0% | 0% | 0% | 7% | 7% | 0
|  | N° |  |  |  | 0 |  | 0 | 0 |  |  | 0 |  |  | 0 |  | 0 | 20% | 0 | 0% | 0% | 0% | 7% | 7% | 0
|  | N° |  |  |  | 0 |  | 0 | 0 |  |  | 0 |  |  | 0 |  | 0 | 20% | 0 | 0% | 0% | 0% | 7% | 7% | 0
|  | N° |  |  |  | 0 |  | 0 | 0 |  |  | 0 |  |  | 0 |  | 0 | 20% | 0 | 0% | 0% | 0% | 7% | 7% | 0
|  | N° |  |  |  | 0 |  | 0 | 0 |  |  | 0 |  |  | 0 |  | 0 | 20% | 0 | 0% | 0% | 0% | 7% | 7% | 0
|  | N° |  |  |  | 0 |  | 0 | 0 |  |  | 0 |  |  | 0 |  | 0 | 20% | 0 | 0% | 0% | 0% | 7% | 7% | 0
|  | N° |  |  |  | 0 |  | 0 | 0 |  |  | 0 |  |  | 0 |  | 0 | 20% | 0 | 0% | 0% | 0% | 7% | 7% | 0
|  | N° |  |  |  | 0 |  | 0 | 0 |  |  | 0 |  |  | 0 |  | 0 | 20% | 0 | 0% | 0% | 0% | 7% | 7% | 0
|  | N° |  |  |  | 0 |  | 0 | 0 |  |  | 0 |  |  | 0 |  | 0 | 20% | 0 | 0% | 0% | 0% | 7% | 7% | 0
|  | N° |  |  |  | 0 |  | 0 | 0 |  |  | 0 |  |  | 0 |  | 0 | 20% | 0 | 0% | 0% | 0% | 7% | 7% | 0
|  | N° |  |  |  | 0 |  | 0 | 0 |  |  | 0 |  |  | 0 |  | 0 | 20% | 0 | 0% | 0% | 0% | 7% | 7% | 0
|  | N° |  |  |  | 0 |  | 0 | 0 |  |  | 0 |  |  | 0 |  | 0 | 20% | 0 | 0% | 0% | 0% | 7% | 7% | 0
|  | N° |  |  |  | 0 |  | 0 | 0 |  |  | 0 |  |  | 0 |  | 0 | 20% | 0 | 0% | 0% | 0% | 7% | 7% | 0
|  | N° |  |  |  | 0 |  | 0 | 0 |  |  | 0 |  |  | 0 |  | 0 | 20% | 0 | 0% | 0% | 0% | 7% | 7% | 0
|  | N° |  |  |  | 0 |  | 0 | 0 |  |  | 0 |  |  | 0 |  | 0 | 20% | 0 | 0% | 0% | 0% | 7% | 7% | 0
|  | N° |  |  |  | 0 |  | 0 | 0 |  |  | 0 |  |  | 0 |  | 0 | 20% | 0 | 0% | 0% | 0% | 7% | 7% | 0
|  | N° |  |  |  | 0 |  | 0 | 0 |  |  | 0 |  |  | 0 |  | 0 | 20% | 0 | 0% | 0% | 0% | 7% | 7% | 0
|  | N° |  |  |  | 0 |  | 0 | 0 |  |  | 0 |  |  | 0 |  | 0 | 20% | 0 | 0% | 0% | 0% | 7% | 7% | 0
|  | N° |  |  |  | 0 |  | 0 | 0 |  |  | 0 |  |  | 0 |  | 0 | 20% | 0 | 0% | 0% | 0% | 7% | 7% | 0
|  | N° |  |  |  | 0 |  | 0 | 0 |  |  | 0 |  |  | 0 |  | 0 | 20% | 0 | 0% | 0% | 0% | 7% | 7% | 0
|  | N° |  |  |  | 0 |  | 0 | 0 |  |  | 0 |  |  | 0 |  | 0 | 20% | 0 | 0% | 0% | 0% | 7% | 7% | 0
|  | N° |  |  |  | 0 |  | 0 | 0 |  |  | 0 |  |  | 0 |  | 0 | 20% | 0 | 0% | 0% | 0% | 7% | 7% | 0
|  | N° |  |  |  | 0 |  | 0 | 0 |  |  | 0 |  |  | 0 |  | 0 | 20% | 0 | 0% | 0% | 0% | 7% | 7% | 0
|  | N° |  |  |  | 0 |  | 0 | 0 |  |  | 0 |  |  | 0 |  | 0 | 20% | 0 | 0% | 0% | 0% | 7% | 7% | 0
|  | N° |  |  |  | 0 |  | 0 | 0 |  |  | 0 |  |  | 0 |  | 0 | 20% | 0 | 0% | 0% | 0% | 7% | 7% | 0
|  | N° |  |  |  | 0 |  | 0 | 0 |  |  | 0 |  |  | 0 |  | 0 | 20% | 0 | 0% | 0% | 0% | 7% | 7% | 0
|  | N° |  |  |  | 0 |  | 0 | 0 |  |  | 0 |  |  | 0 |  | 0 | 20% | 0 | 0% | 0% | 0% | 7% | 7% | 0
|  | N° |  |  |  | 0 |  | 0 | 0 |  |  | 0 |  |  | 0 |  | 0 | 20% | 0 | 0% | 0% | 0% | 7% | 7% | 0
|  | N° |  |  |  | 0 |  | 0 | 0 |  |  | 0 |  |  | 0 |  | 0 | 20% | 0 | 0% | 0% | 0% | 7% | 7% | 0
|  | N° |  |  |  | 0 |  | 0 | 0 |  |  | 0 |  |  | 0 |  | 0 | 20% | 0 | 0% | 0% | 0% | 7% | 7% | 0
|  | N° |  |  |  | 0 |  | 0 | 0 |  |  | 0 |  |  | 0 |  | 0 | 20% | 0 | 0% | 0% | 0% | 7% | 7% | 0
|  | N° |  |  |  | 0 |  | 0 | 0 |  |  | 0 |  |  | 0 |  | 0 | 20% | 0 | 0% | 0% | 0% | 7% | 7% | 0
|  | N° |  |  |  | 0 |  | 0 | 0 |  |  | 0 |  |  | 0 |  | 0 | 20% | 0 | 0% | 0% | 0% | 7% | 7% | 0
|  | N° |  |  |  | 0 |  | 0 | 0 |  |  | 0 |  |  | 0 |  | 0 | 20% | 0 | 0% | 0% | 0% | 7% | 7% | 0
|  | N° |  |  |  | 0 |  | 0 | 0 |  |  | 0 |  |  | 0 |  | 0 | 20% | 0 | 0% | 0% | 0% | 7% | 7% | 0
|  | N° |  |  |  | 0 |  | 0 | 0 |  |  | 0 |  |  | 0 |  | 0 | 20% | 0 | 0% | 0% | 0% | 7% | 7% | 0
|  | N° |  |  |  | 0 |  | 0 | 0 |  |  | 0 |  |  | 0 |  | 0 | 20% | 0 | 0% | 0% | 0% | 7% | 7% | 0
|  | N° |  |  |  | 0 |  | 0 | 0 |  |  | 0 |  |  | 0 |  | 0 | 20% | 0 | 0% | 0% | 0% | 7% | 7% | 0
|  | N° |  |  |  | 0 |  | 0 | 0 |  |  | 0 |  |  | 0 |  | 0 | 20% | 0 | 0% | 0% | 0% | 7% | 7% | 0
|  | N° |  |  |  | 0 |  | 0 | 0 |  |  | 0 |  |  | 0 |  | 0 | 20% | 0 | 0% | 0% | 0% | 7% | 7% | 0
|  | N° |  |  |  | 0 |  | 0 | 0 |  |  | 0 |  |  | 0 |  | 0 | 20% | 0 | 0% | 0% | 0% | 7% | 7% | 0
|  | N° |  |  |  | 0 |  | 0 | 0 |  |  | 0 |  |  | 0 |  | 0 | 20% | 0 | 0% | 0% | 0% | 7% | 7% | 0
|  | N° |  |  |  | 0 |  | 0 | 0 |  |  | 0 |  |  | 0 |  | 0 | 20% | 0 | 0% | 0% | 0% | 7% | 7% | 0
|  | N° |  |  |  | 0 |  | 0 | 0 |  |  | 0 |  |  | 0 |  | 0 | 20% | 0 | 0% | 0% | 0% | 7% | 7% | 0
|  | N° |  |  |  | 0 |  | 0 | 0 |  |  | 0 |  |  | 0 |  | 0 | 20% | 0 | 0% | 0% | 0% | 7% | 7% | 0
|  | N° |  |  |  | 0 |  | 0 | 0 |  |  | 0 |  |  | 0 |  | 0 | 20% | 0 | 0% | 0% | 0% | 7% | 7% | 0
|  | N° |  |  |  | 0 |  | 0 | 0 |  |  | 0 |  |  | 0 |  | 0 | 20% | 0 | 0% | 0% | 0% | 7% | 7% | 0
|  | N° |  |  |  | 0 |  | 0 | 0 |  |  | 0 |  |  | 0 |  | 0 | 20% | 0 | 0% | 0% | 0% | 7% | 7% | 0
|  | N° |  |  |  | 0 |  | 0 | 0 |  |  | 0 |  |  | 0 |  | 0 | 20% | 0 | 0% | 0% | 0% | 7% | 7% | 0
|  | N° |  |  |  | 0 |  | 0 | 0 |  |  | 0 |  |  | 0 |  | 0 | 20% | 0 | 0% | 0% | 0% | 7% | 7% | 0
|  | N° |  |  |  | 0 |  | 0 | 0 |  |  | 0 |  |  | 0 |  | 0 | 20% | 0 | 0% | 0% | 0% | 7% | 7% | 0
|  | N° |  |  |  | 0 |  | 0 | 0 |  |  | 0 |  |  | 0 |  | 0 | 20% | 0 | 0% | 0% | 0% | 7% | 7% | 0
|  | N° |  |  |  | 0 |  | 0 | 0 |  |  | 0 |  |  | 0 |  | 0 | 20% | 0 | 0% | 0% | 0% | 7% | 7% | 0
|  | N° |  |  |  | 0 |  | 0 | 0 |  |  | 0 |  |  | 0 |  | 0 | 20% | 0 | 0% | 0% | 0% | 7% | 7% | 0
|  | N° |  |  |  | 0 |  | 0 | 0 |  |  | 0 |  |  | 0 |  | 0 | 20% | 0 | 0% | 0% | 0% | 7% | 7% | 0
|  | N° |  |  |  | 0 |  | 0 | 0 |  |  | 0 |  |  | 0 |  | 0 | 20% | 0 | 0% | 0% | 0% | 7% | 7% | 0
|  | N° |  |  |  | 0 |  | 0 | 0 |  |  | 0 |  |  | 0 |  | 0 | 20% | 0 | 0% | 0% | 0% | 7% | 7% | 0
|  | N° |  |  |  | 0 |  | 0 | 0 |  |  | 0 |  |  | 0 |  | 0 | 20% | 0 | 0% | 0% | 0% | 7% | 7% | 0
|  | N° |  |  |  | 0 |  | 0 | 0 |  |  | 0 |  |  | 0 |  | 0 | 20% | 0 | 0% | 0% | 0% | 7% | 7% | 0
|  | N° |  |  |  | 0 |  | 0 | 0 |  |  | 0 |  |  | 0 |  | 0 | 20% | 0 | 0% | 0% | 0% | 7% | 7% | 0
|  | N° |  |  |  | 0 |  | 0 | 0 |  |  | 0 |  |  | 0 |  | 0 | 20% | 0 | 0% | 0% | 0% | 7% | 7% | 0
|  | N° |  |  |  | 0 |  | 0 | 0 |  |  | 0 |  |  | 0 |  | 0 | 20% | 0 | 0% | 0% | 0% | 7% | 7% | 0
|  | N° |  |  |  | 0 |  | 0 | 0 |  |  | 0 |  |  | 0 |  | 0 | 20% | 0 | 0% | 0% | 0% | 7% | 7% | 0
|  | N° |  |  |  | 0 |  | 0 | 0 |  |  | 0 |  |  | 0 |  | 0 | 20% | 0 | 0% | 0% | 0% | 7% | 7% | 0
|  | N° |  |  |  | 0 |  | 0 | 0 |  |  | 0 |  |  | 0 |  | 0 | 20% | 0 | 0% | 0% | 0% | 7% | 7% | 0
|  | N° |  |  |  | 0 |  | 0 | 0 |  |  | 0 |  |  | 0 |  | 0 | 20% | 0 | 0% | 0% | 0% | 7% | 7% | 0
|  | N° |  |  |  | 0 |  | 0 | 0 |  |  | 0 |  |  | 0 |  | 0 | 20% | 0 | 0% | 0% | 0% | 7% | 7% | 0
|  | N° |  |  |  | 0 |  | 0 | 0 |  |  | 0 |  |  | 0 |  | 0 | 20% | 0 | 0% | 0% | 0% | 7% | 7% | 0
|  | N° |  |  |  | 0 |  | 0 | 0 |  |  | 0 |  |  | 0 |  | 0 | 20% | 0 | 0% | 0% | 0% | 7% | 7% | 0
|  | N° |  |  |  | 0 |  | 0 | 0 |  |  | 0 |  |  | 0 |  | 0 | 20% | 0 | 0% | 0% | 0% | 7% | 7% | 0
|  | N° |  |  |  | 0 |  | 0 | 0 |  |  | 0 |  |  | 0 |  | 0 | 20% | 0 | 0% | 0% | 0% | 7% | 7% | 0
|  | N° |  |  |  | 0 |  | 0 | 0 |  |  | 0 |  |  | 0 |  | 0 | 20% | 0 | 0% | 0% | 0% | 7% | 7% | 0
|  | N° |  |  |  | 0 |  | 0 | 0 |  |  | 0 |  |  | 0 |  | 0 | 20% | 0 | 0% | 0% | 0% | 7% | 7% | 0
|  | N° |  |  |  | 0 |  | 0 | 0 |  |  | 0 |  |  | 0 |  | 0 | 20% | 0 | 0% | 0% | 0% | 7% | 7% | 0
|  | N° |  |  |  | 0 |  | 0 | 0 |  |  | 0 |  |  | 0 |  | 0 | 20% | 0 | 0% | 0% | 0% | 7% | 7% | 0
|  | N° |  |  |  | 0 |  | 0 | 0 |  |  | 0 |  |  | 0 |  | 0 | 20% | 0 | 0% | 0% | 0% | 7% | 7% | 0
|  | N° |  |  |  | 0 |  | 0 | 0 |  |  | 0 |  |  | 0 |  | 0 | 20% | 0 | 0% | 0% | 0% | 7% | 7% | 0
|  | N° |  |  |  | 0 |  | 0 | 0 |  |  | 0 |  |  | 0 |  | 0 | 20% | 0 | 0% | 0% | 0% | 7% | 7% | 0
|  | N° |  |  |  | 0 |  | 0 | 0 |  |  | 0 |  |  | 0 |  | 0 | 20% | 0 | 0% | 0% | 0% | 7% | 7% | 0
|  | N° |  |  |  | 0 |  | 0 | 0 |  |  | 0 |  |  | 0 |  | 0 | 20% | 0 | 0% | 0% | 0% | 7% | 7% | 0
|  | N° |  |  |  | 0 |  | 0 | 0 |  |  | 0 |  |  | 0 |  | 0 | 20% | 0 | 0% | 0% | 0% | 7% | 7% | 0
|  | N° |  |  |  | 0 |  | 0 | 0 |  |  | 0 |  |  | 0 |  | 0 | 20% | 0 | 0% | 0% | 0% | 7% | 7% | 0
|  | N° |  |  |  | 0 |  | 0 | 0 |  |  | 0 |  |  | 0 |  | 0 | 20% | 0 | 0% | 0% | 0% | 7% | 7% | 0
|  | N° |  |  |  | 0 |  | 0 | 0 |  |  | 0 |  |  | 0 |  | 0 | 20% | 0 | 0% | 0% | 0% | 7% | 7% | 0
|  | N° |  |  |  | 0 |  | 0 | 0 |  |  | 0 |  |  | 0 |  | 0 | 20% | 0 | 0% | 0% | 0% | 7% | 7% | 0
|  | N° |  |  |  | 0 |  | 0 | 0 |  |  | 0 |  |  | 0 |  | 0 | 20% | 0 | 0% | 0% | 0% | 7% | 7% | 0

## Q_G_LINEA (2)
|  | ART. | D E S C R I Z I O N E | U.M. | Q.TA' | COSTO UNITARIO MATERIALE | AUMENTO |  | SCONTO | COSTO UNITARIO MATERIALE | TOTALE COSTO MATERIALE | TEMPO LAVORAZIONI INTERNE | COSTO MO INTERNA | TOTALE MO INTERNA | Q.TA' LAV. ESTERNE | COSTO UNITARIO MO ESTERNA | COSTO MO ESTERNA | ALTRI COSTI SPECIFICI | TOTALE COSTI | MC % | TOTALE RICAVO AZIENDA | PROVVIGIONI | TRASPORTI | RISCHI | SCONTI TRATTATIVA | TOTALI VARIABILI COMM | QUOTAZIONE
POTENZA DISSIPATA (W) |  |  | Materiale
250 | 250 | 3VL67801DE360AA0 | INT.AUT. VL800N 3X800A PRINC solo MAG | N° | 1 | 1753 |  | 1753 | 52.5 | 832.675 | 832.675 |  |  | 0 |  |  | 0 |  | 832.675 | 20% | 1040.8438 | 0% | 0% | 0% | 7% | 7% | 1113.7028
| 0 | 3VL98002AE00 | AUX 2 HS+1 AS N-SX-DX VL630-1600 | N° | 1 | 58 |  | 58 | 52.5 | 27.55 | 27.55 |  |  | 0 |  |  | 0 |  | 27.55 | 20% | 34.4375 | 0% | 0% | 0% | 7% | 7% | 36.8481 | 1113.7028
| 0 | 3VL98001UH00 | BOB. MIN. 220-250V AC - VL630 - VL1600 | N° | 1 | 120 |  | 120 | 52.5 | 57 | 57 |  |  | 0 |  |  | 0 |  | 57 | 20% | 71.25 | 0% | 0% | 0% | 7% | 7% | 76.2375
| 0 | 3VL96003HG04 | COMANDO BLOCCOPORTA EMERGENZAVL630-800 | N° | 1 | 158 |  | 158 | 52.5 | 75.05 | 75.05 |  |  | 0 |  |  | 0 |  | 75.05 | 20% | 93.8125 | 0% | 0% | 0% | 7% | 7% | 100.3794
| 0 | 3VL96004ED30 | ATTACCHI ANT. DIV. 1 CONF.=3 PZ VL800 3P | N° | 2 | 106 |  | 106 | 52.5 | 50.35 | 100.7 |  |  | 0 |  |  | 0 |  | 100.7 | 20% | 125.875 | 0% | 0% | 0% | 7% | 7% | 134.6863
| 0 | 3VL96008CA30 | CALOTTA IP30 ALTA 1CON=2PZ VL630-800 3P | N° | 1 | 59 |  | 59 | 52.5 | 28.025 | 28.025 |  |  | 0 |  |  | 0 |  | 28.025 | 20% | 35.0312 | 0% | 0% | 0% | 7% | 7% | 37.4834
| 0 | 3VL96008CE00 | SEPARATORI DI FASE 1CONF=2PZ VL400-800 | N° | 2 | 18 |  | 18 | 52.5 | 8.55 | 17.1 |  |  | 0 |  |  | 0 |  | 17.1 | 20% | 21.375 | 0% | 0% | 0% | 7% | 7% | 22.8712
| 0 |  |  | N° |  |  |  | 0 |  | 0 | 0 |  |  | 0 |  |  | 0 |  | 0 | 20% | 0 | 0% | 0% | 0% | 7% | 7% | 0
6 | 30 | 3RA11100JD151AF0 | AVV.DIR.S00 1A 110V 50HZ T2 60MM | N° | 5 | 123 | 8 | 132.84 | 52.5 | 63.099 | 315.495 |  |  | 0 |  |  | 0 |  | 315.495 | 20% | 394.3687 | 0% | 0% | 0% | 7% | 7% | 421.9746
6 | 24 | 3RA11100KD151AF0 | AVV.DIR.S00 1,25A 110V 50HZ T2 60MM | N° | 4 | 123 | 8 | 132.84 | 52.5 | 63.099 | 252.396 |  |  | 0 |  |  | 0 |  | 252.396 | 20% | 315.495 | 0% | 0% | 0% | 7% | 7% | 337.5797
7 | 21 | 3RA11101AD151AF0 | AVV.DIR.S00 1,6A 110V 50HZ T2 60MM | N° | 3 | 123 | 8 | 132.84 | 52.5 | 63.099 | 189.297 |  |  | 0 |  |  | 0 |  | 189.297 | 20% | 236.6213 | 0% | 0% | 0% | 7% | 7% | 253.1847
7 | 0 | 3RA11101BD151AF0 | AVV.DIR.S00 2A 110V 50HZ T2 60MM | N° |  | 123 | 8 | 132.84 | 52.5 | 63.099 | 0 |  |  | 0 |  |  | 0 |  | 0 | 20% | 0 | 0% | 0% | 0% | 7% | 7% | 0
7 | 14 | 3RA11101CD151AF0 | AVV.DIR.S00 2,5A 110V 50HZ T1 60MM | N° | 2 | 123 | 8 | 132.84 | 52.5 | 63.099 | 126.198 |  |  | 0 |  |  | 0 |  | 126.198 | 20% | 157.7475 | 0% | 0% | 0% | 7% | 7% | 168.7898
7 | 7 | 3RA11101ED151AF0 | AVV.DIR.S00 4A 110V 50HZ T1 60MM | N° | 1 | 123 | 8 | 132.84 | 52.5 | 63.099 | 63.099 |  |  | 0 |  |  | 0 |  | 63.099 | 20% | 78.8738 | 0% | 0% | 0% | 7% | 7% | 84.3949
7 | 7 | 3RA11101GD151AF0 | AVV.DIR.S00 6,3A 110V 50HZ T1 60MM | N° | 1 | 123 | 8 | 132.84 | 52.5 | 63.099 | 63.099 |  |  | 0 |  |  | 0 |  | 63.099 | 20% | 78.8738 | 0% | 0% | 0% | 7% | 7% | 84.3949
9.5 | 9.5 | 3RA11101HD151AF0 | AVV.DIR.S00 8A 110V 50HZ T1 60MM | N° | 1 | 133 | 8 | 143.64 | 52.5 | 68.229 | 68.229 |  |  | 0 |  |  | 0 |  | 68.229 | 20% | 85.2862 | 0% | 0% | 0% | 7% | 7% | 91.2563
9.5 | 19 | 3RA11101JD161AF0 | AVV.DIR.S00 10A 110V 50HZ T1 60MM | N° | 2 | 133 | 8 | 143.64 | 52.5 | 68.229 | 136.458 |  |  | 0 |  |  | 0 |  | 136.458 | 20% | 170.5725 | 0% | 0% | 0% | 7% | 7% | 182.5126
13 | 0 | 3RA11204BD250AF0 | AVV.DIR.S0 20A 110V 50HZ T1 60MM | N° |  | 156 | 8 | 168.48 | 52.5 | 80.028 | 0 |  |  | 0 |  |  | 0 |  | 0 | 20% | 0 | 0% | 0% | 0% | 7% | 7% | 0
| 0 | 3RV10314EA15 | INT.AUT.22-32A | N° | 1 | 178 |  | 178 | 52.5 | 84.55 | 84.55 |  |  | 0 |  |  | 0 |  | 84.55 | 20% | 105.6875 | 0% | 0% | 0% | 7% | 7% | 113.0856
19 | 19 | 3RT10341AF04 | CONT.S2 15KW 2L+2R 110V 50HZ | N° | 1 | 106 | 8 | 114.48 | 52.5 | 54.378 | 54.378 |  |  | 0 |  |  | 0 |  | 54.378 | 20% | 67.9725 | 0% | 0% | 0% | 7% | 7% | 72.7306
| 0 | 3RA19311AA00 | ELEM.COLLEG. X S2 C.A. | N° | 1 | 12 |  | 12 | 52.5 | 5.7 | 5.7 |  |  | 0 |  |  | 0 |  | 5.7 | 20% | 7.125 | 0% | 0% | 0% | 7% | 7% | 7.6238
| 0 | 8US12615FP08 | ADATTAT. L55MM H242MM X SISTEMA 60M | N° | 1 | 34 |  | 34 | 52.5 | 16.15 | 16.15 |  |  | 0 |  |  | 0 |  | 16.15 | 20% | 20.1875 | 0% | 0% | 0% | 7% | 7% | 21.6006
| 0 | 3RV19011E | CONT.AUX.FRON.1L+1R X S00/S0/S2/S3 | N° | 20 | 8 |  | 8 | 52.5 | 3.8 | 76 |  |  | 0 |  |  | 0 |  | 76 | 20% | 95 | 0% | 0% | 0% | 7% | 7% | 101.65
| 0 | 3RH19111HA22 | BLOC.AUX. 2L+2R X CONT.S00 | N° | 20 | 13 |  | 13 | 52.5 | 6.175 | 123.5 |  |  | 0 |  |  | 0 |  | 123.5 | 20% | 154.375 | 0% | 0% | 0% | 7% | 7% | 165.1813
| 0 | 3RT19261CC00 | RC X CONT.S0 48-127VAC | N° | 20 | 12 |  | 12 | 52.5 | 5.7 | 114 |  |  | 0 |  |  | 0 |  | 114 | 20% | 142.5 | 0% | 0% | 0% | 7% | 7% | 152.475
| 0 |  |  | N° |  |  |  | 0 |  | 0 | 0 |  |  | 0 |  |  | 0 |  | 0 | 20% | 0 | 0% | 0% | 0% | 7% | 7% | 0
6 | 120 | 3RA12100GD150AF0 | TELEINV.S00 0,63A 110V 50HZ T2 60MM | N° | 20 | 172 | 8 | 185.76 | 52.5 | 88.236 | 1764.72 |  |  | 0 |  |  | 0 |  | 1764.72 | 20% | 2205.9 | 0% | 0% | 0% | 7% | 7% | 2360.313
6 | 0 | 3RA12100JD150AF0 | TELEINV.S00 1A 110V 50HZ T2 60MM | N° |  | 181.5 | 8 | 196.02 | 52.5 | 93.1095 | 0 |  |  | 0 |  |  | 0 |  | 0 | 20% | 0 | 0% | 0% | 0% | 7% | 7% | 0
6 | 30 | 3RA12100KD150AF0 | TELEINV.S00 1,25A 110V 50HZ T2 60MM | N° | 5 | 181.5 | 8 | 196.02 | 52.5 | 93.1095 | 465.5475 |  |  | 0 |  |  | 0 |  | 465.5475 | 20% | 581.9344 | 0% | 0% | 0% | 7% | 7% | 622.6698
7 | 42 | 3RA12101BD150AF0 | TELEINV.S00 2A 110V 50HZ T2 60MM | N° | 6 | 181.5 | 8 | 196.02 | 52.5 | 93.1095 | 558.657 |  |  | 0 |  |  | 0 |  | 558.657 | 20% | 698.3212 | 0% | 0% | 0% | 7% | 7% | 747.2037
9.5 | 38 | 3RA12201FD240AF0 | TELEINV.S0 5A 110V 50HZ T2 60MM | N° | 4 | 210 | 8 | 226.8 | 52.5 | 107.73 | 430.92 |  |  | 0 |  |  | 0 |  | 430.92 | 20% | 538.65 | 0% | 0% | 0% | 7% | 7% | 576.3555
9.5 | 38 | 3RA12201HD240AF0 | TELEINV.S0 8A 110V 50HZ T2 60MM | N° | 4 | 225 | 8 | 243 | 52.5 | 115.425 | 461.7 |  |  | 0 |  |  | 0 |  | 461.7 | 20% | 577.125 | 0% | 0% | 0% | 7% | 7% | 617.5237
| 0 | 3RV19011E | CONT.AUX.FRON.1L+1R X S00/S0/S2/S3 | N° | 39 | 8 |  | 8 | 52.5 | 3.8 | 148.2 |  |  | 0 |  |  | 0 |  | 148.2 | 20% | 185.25 | 0% | 0% | 0% | 7% | 7% | 198.2175
| 0 | 3RH19111HA22 | BLOC.AUX. 2L+2R X CONT.S00 | N° | 78 | 13 |  | 13 | 52.5 | 6.175 | 481.65 |  |  | 0 |  |  | 0 |  | 481.65 | 20% | 602.0625 | 0% | 0% | 0% | 7% | 7% | 644.2069
| 0 | 3RT19261CC00 | RC X CONT.S0 48-127VAC | N° | 78 | 12 |  | 12 | 52.5 | 5.7 | 444.6 |  |  | 0 |  |  | 0 |  | 444.6 | 20% | 555.75 | 0% | 0% | 0% | 7% | 7% | 594.6525
| 0 |  |  | N° |  |  |  | 0 |  | 0 | 0 |  |  | 0 |  |  | 0 |  | 0 | 20% | 0 | 0% | 0% | 0% | 7% | 7% | 0
60 | 60 | 3RA14348XC211AG2 | TELEAVV. S/T. 30KW 110V 50/60HZ | N° | 1 | 505 | 8 | 545.4 | 52.5 | 259.065 | 259.065 |  |  | 0 |  |  | 0 |  | 259.065 | 20% | 323.8313 | 0% | 0% | 0% | 7% | 7% | 346.4994
| 0 | 3RV10314EA15 | INT.AUT.22-32A | N° | 1 | 177 |  | 177 | 52.5 | 84.075 | 84.075 |  |  | 0 |  |  | 0 |  | 84.075 | 20% | 105.0938 | 0% | 0% | 0% | 7% | 7% | 112.4503
| 0 | 3RA19311AA00 | ELEM.COLLEG. X S2 C.A. | N° | 1 | 12 |  | 12 | 52.5 | 5.7 | 5.7 |  |  | 0 |  |  | 0 |  | 5.7 | 20% | 7.125 | 0% | 0% | 0% | 7% | 7% | 7.6238
| 0 | 8US12615FP08 | ADATTAT. L55MM H242MM X SISTEMA 60M | N° | 1 | 34 |  | 34 | 52.5 | 16.15 | 16.15 |  |  | 0 |  |  | 0 |  | 16.15 | 20% | 20.1875 | 0% | 0% | 0% | 7% | 7% | 21.6006
| 0 | 3RV19011E | CONT.AUX.FRON.1L+1R X S00/S0/S2/S3 | N° | 1 | 8 |  | 8 | 52.5 | 3.8 | 3.8 |  |  | 0 |  |  | 0 |  | 3.8 | 20% | 4.75 | 0% | 0% | 0% | 7% | 7% | 5.0825
| 0 | 3RH19111HA22 | BLOC.AUX. 2L+2R X CONT.S00 | N° | 3 | 13 |  | 13 | 52.5 | 6.175 | 18.525 |  |  | 0 |  |  | 0 |  | 18.525 | 20% | 23.1562 | 0% | 0% | 0% | 7% | 7% | 24.7772
| 0 | 3RT19261CC00 | RC X CONT.S0 48-127VAC | N° | 3 | 12 |  | 12 | 52.5 | 5.7 | 17.1 |  |  | 0 |  |  | 0 |  | 17.1 | 20% | 21.375 | 0% | 0% | 0% | 7% | 7% | 22.8712
| 0 |  |  | N° |  |  |  | 0 |  | 0 | 0 |  |  | 0 |  |  | 0 |  | 0 | 20% | 0 | 0% | 0% | 0% | 7% | 7% | 0
| 0 | 3NW7131 | BASE SEZ.X FUS.CILINDR.14x51 50A 3P | N° | 6 | 28 |  | 28 | 52.5 | 13.3 | 79.8 |  |  | 0 |  |  | 0 |  | 79.8 | 20% | 99.75 | 0% | 0% | 0% | 7% | 7% | 106.7325
| 0 | 3NW7231 | BASE SEZ.X FUS.CILINDR.22x58 100A 3P | N° | 5 | 36.5 |  | 36.5 | 52.5 | 17.3375 | 86.6875 |  |  | 0 |  |  | 0 |  | 86.6875 | 20% | 108.3594 | 0% | 0% | 0% | 7% | 7% | 115.9445
| 0 | 3NC1440 | FUS. CIL. EXTR. aR 40A/660V 14x51 | N° | 18 | 15 |  | 15 | 52.5 | 7.125 | 128.25 |  |  | 0 |  |  | 0 |  | 128.25 | 20% | 160.3125 | 0% | 0% | 0% | 7% | 7% | 171.5344
| 0 | 3NC1450 | FUS. CIL. EXTR. aR 50A/660V 14x51 | N° | 9 | 20 |  | 20 | 52.5 | 9.5 | 85.5 |  |  | 0 |  |  | 0 |  | 85.5 | 20% | 106.875 | 0% | 0% | 0% | 7% | 7% | 114.3563
| 0 | 3RA19311AA00 | ELEM.COLLEG. X S2 C.A. | N° | 24 | 12 |  | 12 | 52.5 | 5.7 | 136.8 |  |  | 0 |  |  | 0 |  | 136.8 | 20% | 171 | 0% | 0% | 0% | 7% | 7% | 182.97
| 0 | 8US12615FP08 | ADATTAT. L55MM H242MM X SISTEMA 60M | N° | 24 | 34 |  | 34 | 52.5 | 16.15 | 387.6 |  |  | 0 |  |  | 0 |  | 387.6 | 20% | 484.5 | 0% | 0% | 0% | 7% | 7% | 518.415
| 0 | 3NC2280 | FUS. CIL. EXTR. aR 80A/660V 22x58 | N° | 6 | 20 |  | 20 | 52.5 | 9.5 | 57 |  |  | 0 |  |  | 0 |  | 57 | 20% | 71.25 | 0% | 0% | 0% | 7% | 7% | 76.2375
| 0 | 3NP40161CK01 | SEZ.A FUS.3X160A NH000-ALL.SUP-60MM | N° | 1 | 86 |  | 86 | 52.5 | 40.85 | 40.85 |  |  | 0 |  |  | 0 |  | 40.85 | 20% | 51.0625 | 0% | 0% | 0% | 7% | 7% | 54.6369
| 0 | 3NE10222 | FUS. EXTRAR. gR 125A/690V GR00 | N° | 3 | 89 |  | 89 | 52.5 | 42.275 | 126.825 |  |  | 0 |  |  | 0 |  | 126.825 | 20% | 158.5312 | 0% | 0% | 0% | 7% | 7% | 169.6284
| 0 | 3NW7031 | BASE SEZ.X FUS.CILINDR.10x38 32A 3P | N° | 13 | 11 |  | 11 | 52.5 | 5.225 | 67.925 |  |  | 0 |  |  | 0 |  | 67.925 | 20% | 84.9062 | 0% | 0% | 0% | 7% | 7% | 90.8497
13 | 52 | 3RT10241AF04 | CONT.S0 5,5KW 2L+2R 110V 50HZ | N° | 4 | 48 | 8 | 51.84 | 52.5 | 24.624 | 98.496 |  |  | 0 |  |  | 0 |  | 98.496 | 20% | 123.12 | 0% | 0% | 0% | 7% | 7% | 131.7384
13 | 13 | 3RT10251AF04 | CONT.S0 7,5KW 2L+2R 110V 50HZ | N° | 1 | 57 | 8 | 61.56 | 52.5 | 29.241 | 29.241 |  |  | 0 |  |  | 0 |  | 29.241 | 20% | 36.5513 | 0% | 0% | 0% | 7% | 7% | 39.1098
13 | 26 | 3RT10261AF04 | CONT.S0 11KW 2L+2R 110V 50HZ | N° | 2 | 74 | 8 | 79.92 | 52.5 | 37.962 | 75.924 |  |  | 0 |  |  | 0 |  | 75.924 | 20% | 94.905 | 0% | 0% | 0% | 7% | 7% | 101.5483
13 | 26 | 3RT10351AF04 | CONT.S2 18,5KW 2L+2R 110V 50HZ | N° | 2 | 129 | 8 | 139.32 | 52.5 | 66.177 | 132.354 |  |  | 0 |  |  | 0 |  | 132.354 | 20% | 165.4425 | 0% | 0% | 0% | 7% | 7% | 177.0235
30 | 30 | 3RT10361AF04 | CONT.S2 22KW 2L+2R 110V 50HZ | N° | 1 | 169 | 8 | 182.52 | 52.5 | 86.697 | 86.697 |  |  | 0 |  |  | 0 |  | 86.697 | 20% | 108.3713 | 0% | 0% | 0% | 7% | 7% | 115.9572
30 | 60 | 3RT10451AF04 | CONT.S3 37KW 2L+2R 110V 50HZ | N° | 2 | 284 | 8 | 306.72 | 52.5 | 145.692 | 291.384 |  |  | 0 |  |  | 0 |  | 291.384 | 20% | 364.23 | 0% | 0% | 0% | 7% | 7% | 389.7261
60 | 60 | 3RT10546AF36 | CONT.S6 55KW CONV. 110/127VUC SENZA COPR | N° | 1 | 447 | 8 | 482.76 | 52.5 | 229.311 | 229.311 |  |  | 0 |  |  | 0 |  | 229.311 | 20% | 286.6388 | 0% | 0% | 0% | 7% | 7% | 306.7035
| 0 | 3RH19111HA22 | BLOC.AUX. 2L+2R X CONT.S00 | N° | 13 | 13 |  | 13 | 52.5 | 6.175 | 80.275 |  |  | 0 |  |  | 0 |  | 80.275 | 20% | 100.3438 | 0% | 0% | 0% | 7% | 7% | 107.3678
| 0 | 3RT19261CC00 | RC X CONT.S0 48-127VAC | N° | 13 | 12 |  | 12 | 52.5 | 5.7 | 74.1 |  |  | 0 |  |  | 0 |  | 74.1 | 20% | 92.625 | 0% | 0% | 0% | 7% | 7% | 99.1088
| 0 |  |  | N° |  |  |  | 0 |  | 0 | 0 |  |  | 0 |  |  | 0 |  | 0 | 20% | 0 | 0% | 0% | 0% | 7% | 7% | 0
| 0 | 3NW7131 | BASE SEZ.X FUS.CILINDR.14x51 50A 3P | N° | 6 | 28 |  | 28 | 52.5 | 13.3 | 79.8 |  |  | 0 |  |  | 0 |  | 79.8 | 20% | 99.75 | 0% | 0% | 0% | 7% | 7% | 106.7325
| 0 | 3NC1450 | FUS. CIL. EXTR. aR 50A/660V 14x51 | N° | 18 | 20 |  | 20 | 52.5 | 9.5 | 171 |  |  | 0 |  |  | 0 |  | 171 | 20% | 213.75 | 0% | 0% | 0% | 7% | 7% | 228.7125
| 0 | 3RA19311AA00 | ELEM.COLLEG. X S2 C.A. | N° | 2 | 12 |  | 12 | 52.5 | 5.7 | 11.4 |  |  | 0 |  |  | 0 |  | 11.4 | 20% | 14.25 | 0% | 0% | 0% | 7% | 7% | 15.2475
| 0 | 8US12615FP08 | ADATTAT. L55MM H242MM X SISTEMA 60M | N° | 2 | 34.3 |  | 34.3 | 52.5 | 16.2925 | 32.585 |  |  | 0 |  |  | 0 |  | 32.585 | 20% | 40.7313 | 0% | 0% | 0% | 7% | 7% | 43.5824
13 | 286 | 3RT10251AF04 | CONT.S0 7,5KW 2L+2R 110V 50HZ | N° | 22 | 57 | 8 | 61.56 | 52.5 | 29.241 | 643.302 |  |  | 0 |  |  | 0 |  | 643.302 | 20% | 804.1275 | 0% | 0% | 0% | 7% | 7% | 860.4164
| 0 | 3RH19111HA22 | BLOC.AUX. 2L+2R X CONT.S00 | N° | 22 | 13 |  | 13 | 52.5 | 6.175 | 135.85 |  |  | 0 |  |  | 0 |  | 135.85 | 20% | 169.8125 | 0% | 0% | 0% | 7% | 7% | 181.6994
| 0 | 3RT19261CC00 | RC X CONT.S0 48-127VAC | N° | 22 | 12 |  | 12 | 52.5 | 5.7 | 125.4 |  |  | 0 |  |  | 0 |  | 125.4 | 20% | 156.75 | 0% | 0% | 0% | 7% | 7% | 167.7225
| 0 | 3RV10111HA15 | INT.3X12A S00 5,5/8A 50KA 1L+1R | N° | 22 | 88 |  | 88 | 52.5 | 41.8 | 919.6 |  |  | 0 |  |  | 0 |  | 919.6 | 20% | 1149.5 | 0% | 0% | 0% | 7% | 7% | 1229.965
| 0 |  |  | N° |  |  |  | 0 |  | 0 | 0 |  |  | 0 |  |  | 0 |  | 0 | 20% | 0 | 0% | 0% | 0% | 7% | 7% | 0
| 0 | 3VL17081DD330AA0 | INT.AUT. VL160X N 3X80A DISTR TM | N° | 1 | 224 | 8 | 241.92 | 52.5 | 114.912 | 114.912 |  |  | 0 |  |  | 0 |  | 114.912 | 20% | 143.64 | 0% | 0% | 0% | 7% | 7% | 153.6948
| 0 |  |  | N° |  |  |  | 0 |  | 0 | 0 |  |  | 0 |  |  | 0 |  | 0 | 20% | 0 | 0% | 0% | 0% | 7% | 7% | 0
| 0 |  |  | N° |  |  |  | 0 | 52.5 | 0 | 0 |  |  | 0 |  |  | 0 |  | 0 | 20% | 0 | 0% | 0% | 0% | 7% | 7% | 0
| 0 | 8WC5034 | SBARRE IN RAME 30MM X 10MM (2MT) | N° | 15 | 159 |  | 159 | 52.5 | 75.525 | 1132.875 |  |  | 0 |  |  | 0 |  | 1132.875 | 20% | 1416.0938 | 0% | 0% | 0% | 7% | 7% | 1515.2203
| 0 | 8US19232AA01 | SUPP. PORTASBARRE 60MM 3P FIX EST. | N° | 20 | 24 |  | 24 | 52.5 | 11.4 | 228 |  |  | 0 |  |  | 0 |  | 228 | 20% | 285 | 0% | 0% | 0% | 7% | 7% | 304.95
| 0 | 8US19221AC00 | COPERT.TERMIN.X SUPP.SBARRE 3P(MIN.10PZ) | N° | 10 | 6 |  | 6 | 52.5 | 2.85 | 28.5 |  |  | 0 |  |  | 0 |  | 28.5 | 20% | 35.625 | 0% | 0% | 0% | 7% | 7% | 38.1187
| 0 | 5SH3526 | ISOLAMENTO DI FONDO TRIP.230x1100 | N° | 10 | 81 |  | 81 | 52.5 | 38.475 | 384.75 |  |  | 0 |  |  | 0 |  | 384.75 | 20% | 480.9375 | 0% | 0% | 0% | 7% | 7% | 514.6031
| 0 | 5SH3532 | SUPPORTO PER PROFILO | N° | 20 | 6 |  | 6 | 52.5 | 2.85 | 57 |  |  | 0 |  |  | 0 |  | 57 | 20% | 71.25 | 0% | 0% | 0% | 7% | 7% | 76.2375
| 0 | 5SH3530 | PROFILO ANGOLARE 77x36x1100mm | N° | 10 | 55 |  | 55 | 52.5 | 26.125 | 261.25 |  |  | 0 |  |  | 0 |  | 261.25 | 20% | 326.5625 | 0% | 0% | 0% | 7% | 7% | 349.4219
| 0 | 5SH3531 | PROFILO DI CHUSURA 230x1100mm | N° | 10 | 64 |  | 64 | 52.5 | 30.4 | 304 |  |  | 0 |  |  | 0 |  | 304 | 20% | 380 | 0% | 0% | 0% | 7% | 7% | 406.6
| 0 | 8US19222BA00 | PROFILO COPRISB.30X5MM LUNG.1M(MIN.10PZ) | N° | 10 | 18 |  | 18 | 52.5 | 8.55 | 85.5 |  |  | 0 |  |  | 0 |  | 85.5 | 20% | 106.875 | 0% | 0% | 0% | 7% | 7% | 114.3563
| 0 | 8US19412BA00 | MORSETTO PER PROLUNGA SBARRE (MIN.3PZ) | N° | 21 | 79 |  | 79 | 52.5 | 37.525 | 788.025 |  |  | 0 |  |  | 0 |  | 788.025 | 20% | 985.0312 | 0% | 0% | 0% | 7% | 7% | 1053.9834
| 0 | 8US19212BA00 | MORS.X SBR.SP.10MM 1,5/16MMQ (MIN.100PZ) | N° | 24 | 3 |  | 3 | 52.5 | 1.425 | 34.2 |  |  | 0 |  |  | 0 |  | 34.2 | 20% | 42.75 | 0% | 0% | 0% | 7% | 7% | 45.7425
| 0 | 8US19212BD00 | MORS.X SBAR.SPES.10MM 16/70MMQ(MIN.50PZ) | N° | 24 | 5 |  | 5 | 52.5 | 2.375 | 57 |  |  | 0 |  |  | 0 |  | 57 | 20% | 71.25 | 0% | 0% | 0% | 7% | 7% | 76.2375
| 0 | 8US19212BC00 | MORS.X SBAR.SP.10MM 16/120MMQ (MIN.50PZ) | N° | 6 | 7 |  | 7 | 52.5 | 3.325 | 19.95 |  |  | 0 |  |  | 0 |  | 19.95 | 20% | 24.9375 | 0% | 0% | 0% | 7% | 7% | 26.6831
| 0 | 8US19221GA00 | CALOTT.PROT.MORS.120MMQ L=84MM(MIN.10PZ) | N° | 20 | 16 |  | 16 | 52.5 | 7.6 | 152 |  |  | 0 |  |  | 0 |  | 152 | 20% | 190 | 0% | 0% | 0% | 7% | 7% | 203.3
| 0 | 8US19221GA02 | CALOTTA X MORS.FINO300MMQ LARG270MM | N° | 8 | 29 |  | 29 | 52.5 | 13.775 | 110.2 |  |  | 0 |  |  | 0 |  | 110.2 | 20% | 137.75 | 0% | 0% | 0% | 7% | 7% | 147.3925
| 0 |  |  | N° |  |  |  | 0 |  | 0 | 0 |  |  | 0 |  |  | 0 |  | 0 | 20% | 0 | 0% | 0% | 0% | 7% | 7% | 0
| 0 | 45183210 | BARRA IN RAME FLESSIBILE (2MT) | N° | 6 | 168 |  | 168 | 50 | 84 | 504 |  |  | 0 |  |  | 0 |  | 504 | 20% | 630 | 0% | 0% | 0% | 7% | 7% | 674.1
| 0 |  |  | N° |  |  |  | 0 |  | 0 | 0 |  |  | 0 |  |  | 0 |  | 0 | 20% | 0 | 0% | 0% | 0% | 7% | 7% | 0
| 0 | 192T8190 | TA 1000/5 | N° | 3 | 48 |  | 48 | 50 | 24 | 72 |  |  | 0 |  |  | 0 |  | 72 | 20% | 90 | 0% | 0% | 0% | 7% | 7% | 96.3
| 0 | 48250A20 | DIRIS A20 | N° | 1 | 290 |  | 290 | 50 | 145 | 145 |  |  | 0 |  |  | 0 |  | 145 | 20% | 181.25 | 0% | 0% | 0% | 7% | 7% | 193.9375
| 0 |  |  | N° |  |  |  | 0 |  | 0 | 0 |  |  | 0 |  |  | 0 |  | 0 | 20% | 0 | 0% | 0% | 0% | 7% | 7% | 0
| 0 | 3NW7011 | BASE SEZ.X FUS.CILINDR.10x38 32A 1P | N° |  | 4 |  | 4 | 52.5 | 1.9 | 0 |  |  | 0 |  |  | 0 |  | 0 | 20% | 0 | 0% | 0% | 0% | 7% | 7% | 0
| 0 | 3NW7021 | BASE SEZ.X FUS.CILINDR.10x38 32A 2P | N° |  | 8 |  | 8 | 52.5 | 3.8 | 0 |  |  | 0 |  |  | 0 |  | 0 | 20% | 0 | 0% | 0% | 0% | 7% | 7% | 0
| 0 | 3NW7031 | BASE SEZ.X FUS.CILINDR.10x38 32A 3P | N° | 2 | 11 |  | 11 | 52.5 | 5.225 | 10.45 |  |  | 0 |  |  | 0 |  | 10.45 | 20% | 13.0625 | 0% | 0% | 0% | 7% | 7% | 13.9769
| 0 |  |  | N° |  |  |  | 0 |  | 0 | 0 |  |  | 0 |  |  | 0 |  | 0 | 20% | 0 | 0% | 0% | 0% | 7% | 7% | 0
| 0 | 5SY41047 | INT. MAGN. 1P C 4A 10000A | N° | 10 | 23 |  | 23 | 52.5 | 10.925 | 109.25 |  |  | 0 |  |  | 0 |  | 109.25 | 20% | 136.5625 | 0% | 0% | 0% | 7% | 7% | 146.1219
| 0 | 5SY42047 | INT. MAGN. 2P C 4A 10000A | N° | 8 | 53 |  | 53 | 52.5 | 25.175 | 201.4 |  |  | 0 |  |  | 0 |  | 201.4 | 20% | 251.75 | 0% | 0% | 0% | 7% | 7% | 269.3725
| 0 | 5SY43047 | INT. MAGN. 3P C 4A 10000A | N° | 4 | 81 |  | 81 | 52.5 | 38.475 | 153.9 |  |  | 0 |  |  | 0 |  | 153.9 | 20% | 192.375 | 0% | 0% | 0% | 7% | 7% | 205.8413
| 0 | 5ST3010 | C.AUS.1NA+1NC X 5SY,5SP4,5SU1-KK,5TE2/8 | N° | 22 | 16.3 |  | 16.3 | 52.5 | 7.7425 | 170.335 |  |  | 0 |  |  | 0 |  | 170.335 | 20% | 212.9187 | 0% | 0% | 0% | 7% | 7% | 227.8231
| 0 | 5SU13541KK20 | MAG. DIFF. 10000A 1P+N C 20 TIPO AC 30mA | N° | 2 | 84.17 |  | 84.17 | 52.5 | 39.9808 | 79.9615 |  |  | 0 |  |  | 0 |  | 79.9615 | 20% | 99.9519 | 0% | 0% | 0% | 7% | 7% | 106.9485
| 0 |  | TRASFORMATORE 500/90+90 4.5KVA | N° | 2 | 550 |  | 550 |  | 550 | 1100 |  |  | 0 |  |  | 0 |  | 1100 | 20% | 1375 | 0% | 0% | 0% | 7% | 7% | 1471.25
| 0 |  | PONTE RADDRIZZATORE TRIFASE | N° | 4 | 110 |  | 110 |  | 110 | 440 |  |  | 0 |  |  | 0 |  | 440 | 20% | 550 | 0% | 0% | 0% | 7% | 7% | 588.5
| 0 |  | CONDENSATORI | N° |  |  |  | 0 |  | 0 | 0 |  |  | 0 |  |  | 0 |  | 0 | 20% | 0 | 0% | 0% | 0% | 7% | 7% | 0
| 0 |  |  | N° |  |  |  | 0 |  | 0 | 0 |  |  | 0 |  |  | 0 |  | 0 | 20% | 0 | 0% | 0% | 0% | 7% | 7% | 0
| 0 | 3SB32011HA20 | PULS. A FUNGO X EMERG. 1L+1R | N° | 1 | 18.76 |  | 18.76 |  | 18.76 | 18.76 |  |  | 0 |  |  | 0 |  | 18.76 | 20% | 23.45 | 0% | 0% | 0% | 7% | 7% | 25.0915
| 0 | 3SB32446AA20 | IND.LUM.PL.ROSSO LED 24V UC | N° | 1 | 8.32 |  | 8.32 |  | 8.32 | 8.32 |  |  | 0 |  |  | 0 |  | 8.32 | 20% | 10.4 | 0% | 0% | 0% | 7% | 7% | 11.128
| 0 |  |  | N° |  |  |  | 0 |  | 0 | 0 |  |  | 0 |  |  | 0 |  | 0 | 20% | 0 | 0% | 0% | 0% | 7% | 7% | 0
| 0 | 8WA10111DF11 | MORSETTO UNIPOLARE 2,5MMQ | N° | 50 | 0.85 |  | 0.85 | 52.5 | 0.40375 | 20.1875 |  |  | 0 |  |  | 0 |  | 20.1875 | 20% | 25.2344 | 0% | 0% | 0% | 7% | 7% | 27.0008
| 0 | 8WA10111DG11 | MORSETTO UNIPOLARE 4MMQ | N° | 250 | 1.05 |  | 1.05 | 52.5 | 0.49875 | 124.6875 |  |  | 0 |  |  | 0 |  | 124.6875 | 20% | 155.8594 | 0% | 0% | 0% | 7% | 7% | 166.7695
| 0 | 8WA10111DH11 | MORSETTO UNIPOLARE 6MMQ L=8MM | N° | 150 | 1.23 |  | 1.23 | 52.5 | 0.58425 | 87.6375 |  |  | 0 |  |  | 0 |  | 87.6375 | 20% | 109.5469 | 0% | 0% | 0% | 7% | 7% | 117.2152
| 0 | 8WA10111BK11 | MORSETTO UNIPOLARE 16MMQ BLU | N° | 30 | 2.03 |  | 2.03 | 52.5 | 0.96425 | 28.9275 |  |  | 0 |  |  | 0 |  | 28.9275 | 20% | 36.1594 | 0% | 0% | 0% | 7% | 7% | 38.6905
| 0 | 8WA10111BM11 | MORSETTO UNIPOLARE 35MMQ BLU | N° | 8 | 3.94 |  | 3.94 | 52.5 | 1.8715 | 14.972 |  |  | 0 |  |  | 0 |  | 14.972 | 20% | 18.715 | 0% | 0% | 0% | 7% | 7% | 20.0251
| 0 | 8WA10111BP11 | MORSETTO UNIPOLARE 70MMQ BLU | N° | 6 | 14.64 |  | 14.64 | 52.5 | 6.954 | 41.724 |  |  | 0 |  |  | 0 |  | 41.724 | 20% | 52.155 | 0% | 0% | 0% | 7% | 7% | 55.8058
| 0 | 8WA10112BG11 | MORSETTO DOPPIO 4MMQ 2 POLI BLU | N° |  | 2.03 |  | 2.03 | 52.5 | 0.96425 | 0 |  |  | 0 |  |  | 0 |  | 0 | 20% | 0 | 0% | 0% | 0% | 7% | 7% | 0
| 0 |  |  | N° |  |  |  | 0 |  | 0 | 0 |  |  | 0 |  |  | 0 |  | 0 | 20% | 0 | 0% | 0% | 0% | 7% | 7% | 0
| 0 | 3TX70041MB00 | MORS.INTERF.USCITA 24VCC 1L 1C. | N° | 140 | 21.39 | 8 | 23.1012 | 52.5 | 10.9731 | 1536.2298 |  |  | 0 |  |  | 0 |  | 1536.2298 | 20% | 1920.2873 | 0% | 0% | 0% | 7% | 7% | 2054.7074
| 0 |  |  | N° |  |  |  | 0 |  | 0 | 0 |  |  | 0 |  |  | 0 |  | 0 | 20% | 0 | 0% | 0% | 0% | 7% | 7% | 0
| 0 | 6EP14373BA00 | ALIMENTATORE SITOP: 3AC 400-500V, DC 24V | N° | 2 | 347 |  | 347 | 20 | 277.6 | 555.2 |  |  | 0 |  |  | 0 |  | 555.2 | 20% | 694 | 0% | 0% | 0% | 7% | 7% | 742.58
| 0 |  |  | N° |  |  |  | 0 |  | 0 | 0 |  |  | 0 |  |  | 0 |  | 0 | 20% | 0 | 0% | 0% | 0% | 7% | 7% | 0
4 | 4 | 6ES73176FF000AB0 | UNITA' CENTRALE CPU 317F-2DP - V5.2 SP1 | N° | 1 | 2957 |  | 2957 |  | 2957 | 2957 |  |  | 0 |  |  | 0 |  | 2957 | 20% | 3696.25 | 0% | 0% | 0% | 7% | 7% | 3954.9875
| 0 | 6ES79538LM110AA0 | MICRO MEMORY CARD S7-300/ET 200S -4 MB | N° | 1 | 328.49 |  | 328.49 | 20 | 262.792 | 262.792 |  |  | 0 |  |  | 0 |  | 262.792 | 20% | 328.49 | 0% | 0% | 0% | 7% | 7% | 351.4843
| 0 | 6ES73901BC000AA0 | GUIDA PROFILATA PER S7-300 2000 MM | N° | 1 | 81.25 |  | 81.25 | 20 | 65 | 65 |  |  | 0 |  |  | 0 |  | 65 | 20% | 81.25 | 0% | 0% | 0% | 7% | 7% | 86.9375
6.5 | 6.5 | 6ES73603AA010AA0 | UNITA' INTERFACCIA IM 360 X S7 300 | N° | 1 | 190.18 |  | 190.18 | 20 | 152.144 | 152.144 |  |  | 0 |  |  | 0 |  | 152.144 | 20% | 190.18 | 0% | 0% | 0% | 7% | 7% | 203.4926
6.5 | 13 | 6ES73613CA010AA0 | SCHEDA ELETTR.IM 361 X TELAIO CENTR | N° | 2 | 218.09 |  | 218.09 | 20 | 174.472 | 348.944 |  |  | 0 |  |  | 0 |  | 348.944 | 20% | 436.18 | 0% | 0% | 0% | 7% | 7% | 466.7126
| 0 | 6ES73683BB010AA0 | CAVO COLLEG.TRA IM 360 E IM 361 1M | N° | 2 | 61.02 |  | 61.02 | 20 | 48.816 | 97.632 |  |  | 0 |  |  | 0 |  | 97.632 | 20% | 122.04 | 0% | 0% | 0% | 7% | 7% | 130.5828
6.5 | 58.5 | 6ES73211BL000AA0 | UNITA' ELETTR. SM 321 32DI DC 24V | N° | 9 | 260.35 |  | 260.35 |  | 260.35 | 2343.15 |  |  | 0 |  |  | 0 |  | 2343.15 | 20% | 2928.9375 | 0% | 0% | 0% | 7% | 7% | 3133.9631
6.6 | 39.6 | 6ES73221BL000AA0 | UNITA' ELET.SM 322 32DO DC 24V,0,5A | N° | 6 | 360.7 |  | 360.7 |  | 360.7 | 2164.2 |  |  | 0 |  |  | 0 |  | 2164.2 | 20% | 2705.25 | 0% | 0% | 0% | 7% | 7% | 2894.6175
| 0 | 6ES73921AM000AA0 | CONNETTORE FRONTALE 40 POLI | N° | 17 | 29.83 |  | 29.83 |  | 29.83 | 507.11 |  |  | 0 |  |  | 0 |  | 507.11 | 20% | 633.8875 | 0% | 0% | 0% | 7% | 7% | 678.2596
6.5 | 6.5 | 6ES73261BK010AB0 | MODULO INGRESSI DIG.SM 326-24DE-DC 24V | N° | 1 | 915.3 |  | 915.3 | 20 | 732.24 | 732.24 |  |  | 0 |  |  | 0 |  | 732.24 | 20% | 915.3 | 0% | 0% | 0% | 7% | 7% | 979.371
6.5 | 6.5 | 6ES73262BF010AB0 | MODULO USCITA DIG.SM 326-10DO-DC 24V | N° | 1 | 1005.7 |  | 1005.7 | 20 | 804.56 | 804.56 |  |  | 0 |  |  | 0 |  | 804.56 | 20% | 1005.7 | 0% | 0% | 0% | 7% | 7% | 1076.099
| 0 | 6ES71580AD010XA0 | SCHEDA DP/DP -KOPPLER | N° | 3 | 501.72 |  | 501.72 | 20 | 401.376 | 1204.128 |  |  | 0 |  |  | 0 |  | 1204.128 | 20% | 1505.16 | 0% | 0% | 0% | 7% | 7% | 1610.5212
| 0 |  |  | N° |  |  |  | 0 |  | 0 | 0 |  |  | 0 |  |  | 0 |  | 0 | 20% | 0 | 0% | 0% | 0% | 7% | 7% | 0
| 0 |  |  | N° |  |  |  | 0 |  | 0 | 0 |  |  | 0 |  |  | 0 |  | 0 | 20% | 0 | 0% | 0% | 0% | 7% | 7% | 0
30 | 120 | 3RT10261AF04 | CONT.S0 11KW 2L+2R 110V 50HZ | N° | 4 | 74 | 8 | 79.92 | 52 | 38.3616 | 153.4464 |  |  | 0 |  |  | 0 |  | 153.4464 | 20% | 191.808 | 0% | 0% | 0% | 7% | 7% | 205.2346
| 0 | 6ES79720AB010XA0 | SIMATIC S7, DIAGNOSI-REPEATER X PROFIBUS | N° | 1 | 733.37 |  | 733.37 | 20 | 586.696 | 586.696 |  |  | 0 |  |  | 0 |  | 586.696 | 20% | 733.37 | 0% | 0% | 0% | 7% | 7% | 784.7059
| 0 | 6ES79720BB120XA0 | CONNETTORE SINEC L2 CON CONNETT. PG | N° | 2 | 50.85 |  | 50.85 | 20 | 40.68 | 81.36 |  |  | 0 |  |  | 0 |  | 81.36 | 20% | 101.7 | 0% | 0% | 0% | 7% | 7% | 108.819
| 0 | 6GK15000FC00 | CONNETTORE PROFIBUS FASTCONNECT | N° | 33 | 50.85 |  | 50.85 | 20 | 40.68 | 1342.44 |  |  | 0 |  |  | 0 |  | 1342.44 | 20% | 1678.05 | 0% | 0% | 0% | 7% | 7% | 1795.5135
| 0 | 6GK15000EA02 | BUS TERMINALE | N° |  | 50.85 |  | 50.85 | 20 | 40.68 | 0 |  |  | 0 |  |  | 0 |  | 0 | 20% | 0 | 0% | 0% | 0% | 7% | 7% | 0
| 0 |  | CAVO PROFIBUS | N° | 30 | 1.23 |  | 1.23 |  | 1.23 | 36.9 |  |  | 0 |  |  | 0 |  | 36.9 | 20% | 46.125 | 0% | 0% | 0% | 7% | 7% | 49.3537
| 0 |  |  | N° |  |  |  | 0 |  | 0 | 0 |  |  | 0 |  |  | 0 |  | 0 | 20% | 0 | 0% | 0% | 0% | 7% | 7% | 0
| 0 |  |  | N° |  |  |  | 0 |  | 0 | 0 |  |  | 0 |  |  | 0 |  | 0 | 20% | 0 | 0% | 0% | 0% | 7% | 7% | 0
| 0 |  | TRASFORMATORE 500/220 7,5KVA | N° | 1 | 795 |  | 795 | 50 | 397.5 | 397.5 |  |  | 0 |  |  | 0 |  | 397.5 | 20% | 496.875 | 0% | 0% | 0% | 7% | 7% | 531.6562
| 0 |  |  | N° |  |  |  | 0 |  | 0 | 0 |  |  | 0 |  |  | 0 |  | 0 | 20% | 0 | 0% | 0% | 0% | 7% | 7% | 0
| 0 |  | TRASFORMATORE 500/220 PER CONDIZIONATORI | N° |  |  |  | 0 |  | 0 | 0 |  |  | 0 |  |  | 0 |  | 0 | 20% | 0 | 0% | 0% | 0% | 7% | 7% | 0
| 0 |  |  | N° |  |  |  | 0 |  | 0 | 0 |  |  | 0 |  |  | 0 |  | 0 | 20% | 0 | 0% | 0% | 0% | 7% | 7% | 0
| 0 |  | CONDIZIONATORE | N° | 2 | 1500 |  | 1500 |  | 1500 | 3000 |  |  | 0 |  |  | 0 |  | 3000 | 20% | 3750 | 0% | 0% | 0% | 7% | 7% | 4012.5
| 0 |  |  | N° |  |  |  | 0 |  | 0 | 0 |  |  | 0 |  |  | 0 |  | 0 | 20% | 0 | 0% | 0% | 0% | 7% | 7% | 0
40 | 0 |  | AZIONAMENTI | N° |  |  |  | 0 |  | 0 | 0 |  |  | 0 |  |  | 0 |  | 0 | 20% | 0 | 0% | 0% | 0% | 7% | 7% | 0
150 | 0 |  | AZIONAMENTI | N° |  |  |  | 0 |  | 0 | 0 |  |  | 0 |  |  | 0 |  | 0 | 20% | 0 | 0% | 0% | 0% | 7% | 7% | 0
400 | 0 |  | AZIONAMENTI | N° |  |  |  | 0 |  | 0 | 0 |  |  | 0 |  |  | 0 |  | 0 | 20% | 0 | 0% | 0% | 0% | 7% | 7% | 0
50 | 0 |  | AZIONAMENTI | N° |  |  |  | 0 |  | 0 | 0 |  |  | 0 |  |  | 0 |  | 0 | 20% | 0 | 0% | 0% | 0% | 7% | 7% | 0
| 0 |  |  | N° |  |  |  | 0 |  | 0 | 0 |  |  | 0 |  |  | 0 |  | 0 | 20% | 0 | 0% | 0% | 0% | 7% | 7% | 0
| 0 |  |  | N° |  |  |  | 0 |  | 0 | 0 |  |  | 0 |  |  | 0 |  | 0 | 20% | 0 | 0% | 0% | 0% | 7% | 7% | 0
| 0 |  |  | N° |  |  |  | 0 |  | 0 | 0 |  |  | 0 |  |  | 0 |  | 0 | 20% | 0 | 0% | 0% | 0% | 7% | 7% | 0
| 0 |  |  | N° |  |  |  | 0 |  | 0 | 0 |  |  | 0 |  |  | 0 |  | 0 | 20% | 0 | 0% | 0% | 0% | 7% | 7% | 0
| 0 |  |  | N° |  |  |  | 0 |  | 0 | 0 |  |  | 0 |  |  | 0 |  | 0 | 20% | 0 | 0% | 0% | 0% | 7% | 7% | 0
| 0 |  |  | N° |  |  |  | 0 |  | 0 | 0 |  |  | 0 |  |  | 0 |  | 0 | 20% | 0 | 0% | 0% | 0% | 7% | 7% | 0
| 0 |  |  | N° |  |  |  | 0 |  | 0 | 0 |  |  | 0 |  |  | 0 |  | 0 | 20% | 0 | 0% | 0% | 0% | 7% | 7% | 0
| 0 |  |  | N° |  |  |  | 0 |  | 0 | 0 |  |  | 0 |  |  | 0 |  | 0 | 20% | 0 | 0% | 0% | 0% | 7% | 7% | 0
| 0 | ARETA102005PR | ARETA POR+RET 1000X2000X500 | N° | 10 | 662.46 | 3 | 682.3338 | 45 | 375.2836 | 3752.8359 |  |  | 0 |  |  | 0 |  | 3752.8359 | 20% | 4691.0449 | 0% | 0% | 0% | 7% | 7% | 5019.418
| 0 | ARETA082005PR | ARETA POR+RET 800X2000X500 | N° | 1 | 570.67 | 3 | 587.7901 | 45 | 323.2846 | 323.2846 |  |  | 0 |  |  | 0 |  | 323.2846 | 20% | 404.1057 | 0% | 0% | 0% | 7% | 7% | 432.3931
| 0 | ATPA-080200 | PIASTRA ARETA FRONT. 800X2000 | N° | 1 | 72.43 | 3 | 74.6029 | 45 | 41.0316 | 41.0316 |  |  | 0 |  |  | 0 |  | 41.0316 | 20% | 51.2895 | 0% | 0% | 0% | 7% | 7% | 54.8798
| 0 | ATPA-100200 | PIASTRA ARETA FRONT. 1000X2000 | N° | 10 | 114.73 | 3 | 118.1719 | 45 | 64.9945 | 649.9455 |  |  | 0 |  |  | 0 |  | 649.9455 | 20% | 812.4318 | 0% | 0% | 0% | 7% | 7% | 869.302
| 0 | ATPN-002000 | PIASTRA INTERMED. ARETA H=2000 | N° | 10 | 43.52 | 3 | 44.8256 | 45 | 24.6541 | 246.5408 |  |  | 0 |  |  | 0 |  | 246.5408 | 20% | 308.176 | 0% | 0% | 0% | 7% | 7% | 329.7483
| 0 | ATFI050200 | FIANCHI ARETA 500X2000 | N° | 1 | 108.57 | 3 | 111.8271 | 45 | 61.5049 | 61.5049 |  |  | 0 |  |  | 0 |  | 61.5049 | 20% | 76.8811 | 0% | 0% | 0% | 7% | 7% | 82.2628
| 0 | ATZE-A100 | ANGOLARI H=100 ZOCCOLO ETA 4pz | N° | 11 | 28.18 | 3 | 29.0254 | 45 | 15.964 | 175.6037 |  |  | 0 |  |  | 0 |  | 175.6037 | 20% | 219.5046 | 0% | 0% | 0% | 7% | 7% | 234.8699
| 0 | ATZE-T0800 | TRAVERSA L=800 ZOCCOLO ETA 2pz | N° | 1 | 13.61 | 3 | 14.0183 | 45 | 7.7101 | 7.7101 |  |  | 0 |  |  | 0 |  | 7.7101 | 20% | 9.6376 | 0% | 0% | 0% | 7% | 7% | 10.3122
| 0 | ATZE-T1000 | TRAVERSA L=1000 ZOCC. ETA 2pz | N° | 10 | 21.84 | 3 | 22.4952 | 45 | 12.3724 | 123.7236 |  |  | 0 |  |  | 0 |  | 123.7236 | 20% | 154.6545 | 0% | 0% | 0% | 7% | 7% | 165.4803
| 0 | ATZE-T0500B | TRAV.LAT.P=500 ZOC.ATB8/AE 2pz | N° | 11 | 8.4 | 3 | 8.652 | 45 | 4.7586 | 52.3446 |  |  | 0 |  |  | 0 |  | 52.3446 | 20% | 65.4308 | 0% | 0% | 0% | 7% | 7% | 70.0109
| 0 | ATKU-002 | KIT DI UNIONE ARETA 8PZ | N° | 10 | 44.84 | 3 | 46.1852 | 45 | 25.4019 | 254.0186 |  |  | 0 |  |  | 0 |  | 254.0186 | 20% | 317.5233 | 0% | 0% | 0% | 7% | 7% | 339.7499
| 0 | ATKU-006 | KIT DI UNIONE ARETA STAMP. 8PZ | N° | 10 | 13.9 | 3 | 14.317 | 45 | 7.8743 | 78.7435 |  |  | 0 |  |  | 0 |  | 78.7435 | 20% | 98.4294 | 0% | 0% | 0% | 7% | 7% | 105.3194
| 0 | WTSS-001 | SQUAD. DI SOLLEVAMENTO 4PZ | N° | 4 | 21.95 | 3 | 22.6085 | 45 | 12.4347 | 49.7387 |  |  | 0 |  |  | 0 |  | 49.7387 | 20% | 62.1734 | 0% | 0% | 0% | 7% | 7% | 66.5255
| 0 | ATVC100050 | VANO SMIST CAVI ARETA 1000X500 | N° | 1 | 336.95 | 3 | 347.0585 | 45 | 190.8822 | 190.8822 |  |  | 0 |  |  | 0 |  | 190.8822 | 20% | 238.6027 | 0% | 0% | 0% | 7% | 7% | 255.3049
| 0 | WTLC-100050 | PANN SEP V.CAVI ARETA 1000X500 | N° | 1 | 54.2 | 3 | 55.826 | 45 | 30.7043 | 30.7043 |  |  | 0 |  |  | 0 |  | 30.7043 | 20% | 38.3804 | 0% | 0% | 0% | 7% | 7% | 41.067
| 0 | WTFV000500 | FLANGE LAT VANO CAVI AT P=500 | N° | 1 | 30.59 | 3 | 31.5077 | 45 | 17.3292 | 17.3292 |  |  | 0 |  |  | 0 |  | 17.3292 | 20% | 21.6615 | 0% | 0% | 0% | 7% | 7% | 23.1779
| 0 | WI286 | REGOLATORE TEMPERATURA NC/NO | N° | 2 | 35.59 | 3 | 36.6577 | 45 | 20.1617 | 40.3235 |  |  | 0 |  |  | 0 |  | 40.3235 | 20% | 50.4043 | 0% | 0% | 0% | 7% | 7% | 53.9326
| 0 | WIPX-66 | FINESTRA ALLUMINIO 600X600 | N° | 1 | 284.74 | 3 | 293.2822 | 45 | 161.3052 | 161.3052 |  |  | 0 |  |  | 0 |  | 161.3052 | 20% | 201.6315 | 0% | 0% | 0% | 7% | 7% | 215.7457
| 0 | WTLA-025 | LAMPADA FLUOR. 18W - 220V 50HZ | N° | 11 | 56.39 | 3 | 58.0817 | 45 | 31.9449 | 351.3943 |  |  | 0 |  |  | 0 |  | 351.3943 | 20% | 439.2429 | 0% | 0% | 0% | 7% | 7% | 469.9899
| 0 | WI105 | SICUR.LAMPEGG.TRIF. REL5M01/SL | N° | 11 | 125.83 | 3 | 129.6049 | 45 | 71.2827 | 784.1096 |  |  | 0 |  |  | 0 |  | 784.1096 | 20% | 980.1371 | 0% | 0% | 0% | 7% | 7% | 1048.7467
| 0 | WI100 | MICROINTERRUTTORE 1 PZ | N° | 22 | 22.55 | 3 | 23.2265 | 45 | 12.7746 | 281.0407 |  |  | 0 |  |  | 0 |  | 281.0407 | 20% | 351.3008 | 0% | 0% | 0% | 7% | 7% | 375.8919
| 0 |  | AUMENTO PER COLORE | N° | 1 | 500 |  | 500 |  | 500 | 500 |  |  | 0 |  |  | 0 |  | 500 | 20% | 625 | 0% | 0% | 0% | 7% | 7% | 668.75
| 0 |  |  | N° |  |  |  | 0 |  | 0 | 0 |  |  | 0 |  |  | 0 |  | 0 | 20% | 0 | 0% | 0% | 0% | 7% | 7% | 0
| 0 |  |  | N° |  |  |  | 0 |  | 0 | 0 |  |  | 0 |  |  | 0 |  | 0 | 20% | 0 | 0% | 0% | 0% | 7% | 7% | 0
| 0 |  | CANALIZZAZIONE INTERNA | N° | 60 | 5 |  | 5 |  | 5 | 300 |  |  | 0 |  |  | 0 |  | 300 | 20% | 375 | 0% | 0% | 0% | 7% | 7% | 401.25
| 0 |  | NUMERI | N° | 2000 | 0.1 |  | 0.1 |  | 0.1 | 200 |  |  | 0 |  |  | 0 |  | 200 | 20% | 250 | 0% | 0% | 0% | 7% | 7% | 267.5
| 0 |  | GRAFOPLAST | N° | 2000 | 0.1 |  | 0.1 |  | 0.1 | 200 |  |  | 0 |  |  | 0 |  | 200 | 20% | 250 | 0% | 0% | 0% | 7% | 7% | 267.5
| 0 |  | PUNTALINI | N° | 2000 | 0.02 |  | 0.02 |  | 0.02 | 40 |  |  | 0 |  |  | 0 |  | 40 | 20% | 50 | 0% | 0% | 0% | 7% | 7% | 53.5
| 0 |  | CAVI 0,5 | N° |  | 0.07 |  | 0.07 |  | 0.07 | 0 |  |  | 0 |  |  | 0 |  | 0 | 20% | 0 | 0% | 0% | 0% | 7% | 7% | 0
| 0 |  | CAVI 1,5 | N° | 1000 | 0.15 |  | 0.15 |  | 0.15 | 150 |  |  | 0 |  |  | 0 |  | 150 | 20% | 187.5 | 0% | 0% | 0% | 7% | 7% | 200.625
| 0 |  | CAVI 2,5 | N° | 300 | 0.2 |  | 0.2 |  | 0.2 | 60 |  |  | 0 |  |  | 0 |  | 60 | 20% | 75 | 0% | 0% | 0% | 7% | 7% | 80.25
| 0 |  | CAVI 4 | N° | 300 | 0.4 |  | 0.4 |  | 0.4 | 120 |  |  | 0 |  |  | 0 |  | 120 | 20% | 150 | 0% | 0% | 0% | 7% | 7% | 160.5
| 0 |  | CAVI 6 | N° | 300 | 0.6 |  | 0.6 |  | 0.6 | 180 |  |  | 0 |  |  | 0 |  | 180 | 20% | 225 | 0% | 0% | 0% | 7% | 7% | 240.75
| 0 |  | CAVI 35 | N° | 10 | 3 |  | 3 |  | 3 | 30 |  |  | 0 |  |  | 0 |  | 30 | 20% | 37.5 | 0% | 0% | 0% | 7% | 7% | 40.125
| 0 |  | CAVI50 | N° | 10 | 6 |  | 6 |  | 6 | 60 |  |  | 0 |  |  | 0 |  | 60 | 20% | 75 | 0% | 0% | 0% | 7% | 7% | 80.25
| 0 |  | CAVI 95 | N° | 10 | 16 |  | 16 |  | 16 | 160 |  |  | 0 |  |  | 0 |  | 160 | 20% | 200 | 0% | 0% | 0% | 7% | 7% | 214
| 0 |  | CAPICORDA | N° | 30 | 0.5 |  | 0.5 |  | 0.5 | 15 |  |  | 0 |  |  | 0 |  | 15 | 20% | 18.75 | 0% | 0% | 0% | 7% | 7% | 20.0625
| 0 |  |  | N° |  |  |  | 0 |  | 0 | 0 |  |  | 0 |  |  | 0 |  | 0 | 20% | 0 | 0% | 0% | 0% | 7% | 7% | 0
| 0 |  | VARIE MONTAGGIO QUADRO | N° | 1 | 1500 |  | 1500 |  | 1500 | 1500 |  |  | 0 |  |  | 0 |  | 1500 | 20% | 1875 | 0% | 0% | 0% | 7% | 7% | 2006.25
| 0 |  |  | N° |  |  |  | 0 |  | 0 | 0 |  |  | 0 |  |  | 0 |  | 0 | 20% | 0 | 0% | 0% | 0% | 7% | 7% | 0
| 0 |  |  | N° |  |  |  | 0 |  | 0 | 0 |  |  | 0 |  |  | 0 |  | 0 | 20% | 0 | 0% | 0% | 0% | 7% | 7% | 0
| 0 |  |  | N° |  |  |  | 0 |  | 0 | 0 |  |  | 0 |  |  | 0 |  | 0 | 20% | 0 | 0% | 0% | 0% | 7% | 7% | 0
|  |  |  | N° |  |  |  | 0 |  | 0 | 0 |  |  | 0 |  |  | 0 |  | 0 | 20% | 0 | 0% | 0% | 0% | 7% | 7% | 0
|  |  |  | N° |  |  |  | 0 |  | 0 | 0 |  |  | 0 |  |  | 0 |  | 0 | 20% | 0 | 0% | 0% | 0% | 7% | 7% | 0
|  |  |  | N° |  |  |  | 0 |  | 0 | 0 |  |  | 0 |  |  | 0 |  | 0 | 20% | 0 | 0% | 0% | 0% | 7% | 7% | 0
|  |  |  | N° |  |  |  | 0 |  | 0 | 0 |  |  | 0 |  |  | 0 |  | 0 | 20% | 0 | 0% | 0% | 0% | 7% | 7% | 0
|  |  |  | N° |  |  |  | 0 |  | 0 | 0 |  |  | 0 |  |  | 0 |  | 0 | 20% | 0 | 0% | 0% | 0% | 7% | 7% | 0
|  |  |  | N° |  |  |  | 0 |  | 0 | 0 |  |  | 0 |  |  | 0 |  | 0 | 20% | 0 | 0% | 0% | 0% | 7% | 7% | 0
|  |  |  | N° |  |  |  | 0 |  | 0 | 0 |  |  | 0 |  |  | 0 |  | 0 | 20% | 0 | 0% | 0% | 0% | 7% | 7% | 0
|  |  |  | N° |  |  |  | 0 |  | 0 | 0 |  |  | 0 |  |  | 0 |  | 0 | 20% | 0 | 0% | 0% | 0% | 7% | 7% | 0
|  |  |  | N° |  |  |  | 0 |  | 0 | 0 |  |  | 0 |  |  | 0 |  | 0 | 20% | 0 | 0% | 0% | 0% | 7% | 7% | 0
|  |  |  | N° |  |  |  | 0 |  | 0 | 0 |  |  | 0 |  |  | 0 |  | 0 | 20% | 0 | 0% | 0% | 0% | 7% | 7% | 0
|  |  |  | N° |  |  |  | 0 |  | 0 | 0 |  |  | 0 |  |  | 0 |  | 0 | 20% | 0 | 0% | 0% | 0% | 7% | 7% | 0
|  |  |  | N° |  |  |  | 0 |  | 0 | 0 |  |  | 0 |  |  | 0 |  | 0 | 20% | 0 | 0% | 0% | 0% | 7% | 7% | 0
|  |  |  | N° |  |  |  | 0 |  | 0 | 0 |  |  | 0 |  |  | 0 |  | 0 | 20% | 0 | 0% | 0% | 0% | 7% | 7% | 0
|  |  |  | N° |  |  |  | 0 |  | 0 | 0 |  |  | 0 |  |  | 0 |  | 0 | 20% | 0 | 0% | 0% | 0% | 7% | 7% | 0
|  |  |  | N° |  |  |  | 0 |  | 0 | 0 |  |  | 0 |  |  | 0 |  | 0 | 20% | 0 | 0% | 0% | 0% | 7% | 7% | 0
|  |  |  | N° |  |  |  | 0 |  | 0 | 0 |  |  | 0 |  |  | 0 |  | 0 | 20% | 0 | 0% | 0% | 0% | 7% | 7% | 0
|  |  |  | N° |  |  |  | 0 |  | 0 | 0 |  |  | 0 |  |  | 0 |  | 0 | 20% | 0 | 0% | 0% | 0% | 7% | 7% | 0
|  |  |  | N° |  |  |  | 0 |  | 0 | 0 |  |  | 0 |  |  | 0 |  | 0 | 20% | 0 | 0% | 0% | 0% | 7% | 7% | 0
|  |  |  | N° |  |  |  | 0 |  | 0 | 0 |  |  | 0 |  |  | 0 |  | 0 | 20% | 0 | 0% | 0% | 0% | 7% | 7% | 0
|  |  |  | N° |  |  |  | 0 |  | 0 | 0 |  |  | 0 |  |  | 0 |  | 0 | 20% | 0 | 0% | 0% | 0% | 7% | 7% | 0
|  |  |  | N° |  |  |  | 0 |  | 0 | 0 |  |  | 0 |  |  | 0 |  | 0 | 20% | 0 | 0% | 0% | 0% | 7% | 7% | 0
|  |  |  | N° |  |  |  | 0 |  | 0 | 0 |  |  | 0 |  |  | 0 |  | 0 | 20% | 0 | 0% | 0% | 0% | 7% | 7% | 0
|  |  |  | N° |  |  |  | 0 |  | 0 | 0 |  |  | 0 |  |  | 0 |  | 0 | 20% | 0 | 0% | 0% | 0% | 7% | 7% | 0
|  |  |  | N° |  |  |  | 0 |  | 0 | 0 |  |  | 0 |  |  | 0 |  | 0 | 20% | 0 | 0% | 0% | 0% | 7% | 7% | 0
|  |  |  | N° |  |  |  | 0 |  | 0 | 0 |  |  | 0 |  |  | 0 |  | 0 | 20% | 0 | 0% | 0% | 0% | 7% | 7% | 0
|  |  |  | N° |  |  |  | 0 |  | 0 | 0 |  |  | 0 |  |  | 0 |  | 0 | 20% | 0 | 0% | 0% | 0% | 7% | 7% | 0
|  |  |  | N° |  |  |  | 0 |  | 0 | 0 |  |  | 0 |  |  | 0 |  | 0 | 20% | 0 | 0% | 0% | 0% | 7% | 7% | 0
|  |  |  | N° |  |  |  | 0 |  | 0 | 0 |  |  | 0 |  |  | 0 |  | 0 | 20% | 0 | 0% | 0% | 0% | 7% | 7% | 0
|  |  |  | N° |  |  |  | 0 |  | 0 | 0 |  |  | 0 |  |  | 0 |  | 0 | 20% | 0 | 0% | 0% | 0% | 7% | 7% | 0
|  |  |  | N° |  |  |  | 0 |  | 0 | 0 |  |  | 0 |  |  | 0 |  | 0 | 20% | 0 | 0% | 0% | 0% | 7% | 7% | 0
|  |  |  | N° |  |  |  | 0 |  | 0 | 0 |  |  | 0 |  |  | 0 |  | 0 | 20% | 0 | 0% | 0% | 0% | 7% | 7% | 0
|  |  |  | N° |  |  |  | 0 |  | 0 | 0 |  |  | 0 |  |  | 0 |  | 0 | 20% | 0 | 0% | 0% | 0% | 7% | 7% | 0
|  |  |  | N° |  |  |  | 0 |  | 0 | 0 |  |  | 0 |  |  | 0 |  | 0 | 20% | 0 | 0% | 0% | 0% | 7% | 7% | 0
|  |  |  | N° |  |  |  | 0 |  | 0 | 0 |  |  | 0 |  |  | 0 |  | 0 | 20% | 0 | 0% | 0% | 0% | 7% | 7% | 0
|  |  |  | N° |  |  |  | 0 |  | 0 | 0 |  |  | 0 |  |  | 0 |  | 0 | 20% | 0 | 0% | 0% | 0% | 7% | 7% | 0
|  |  |  | N° |  |  |  | 0 |  | 0 | 0 |  |  | 0 |  |  | 0 |  | 0 | 20% | 0 | 0% | 0% | 0% | 7% | 7% | 0
|  |  |  | N° |  |  |  | 0 |  | 0 | 0 |  |  | 0 |  |  | 0 |  | 0 | 20% | 0 | 0% | 0% | 0% | 7% | 7% | 0
|  |  |  | N° |  |  |  | 0 |  | 0 | 0 |  |  | 0 |  |  | 0 |  | 0 | 20% | 0 | 0% | 0% | 0% | 7% | 7% | 0
|  |  |  | N° |  |  |  | 0 |  | 0 | 0 |  |  | 0 |  |  | 0 |  | 0 | 20% | 0 | 0% | 0% | 0% | 7% | 7% | 0
|  |  |  | N° |  |  |  | 0 |  | 0 | 0 |  |  | 0 |  |  | 0 |  | 0 | 20% | 0 | 0% | 0% | 0% | 7% | 7% | 0
|  |  |  | N° |  |  |  | 0 |  | 0 | 0 |  |  | 0 |  |  | 0 |  | 0 | 20% | 0 | 0% | 0% | 0% | 7% | 7% | 0
|  |  |  | N° |  |  |  | 0 |  | 0 | 0 |  |  | 0 |  |  | 0 |  | 0 | 20% | 0 | 0% | 0% | 0% | 7% | 7% | 0
|  |  |  | N° |  |  |  | 0 |  | 0 | 0 |  |  | 0 |  |  | 0 |  | 0 | 20% | 0 | 0% | 0% | 0% | 7% | 7% | 0
|  |  |  | N° |  |  |  | 0 |  | 0 | 0 |  |  | 0 |  |  | 0 |  | 0 | 20% | 0 | 0% | 0% | 0% | 7% | 7% | 0
|  |  |  | N° |  |  |  | 0 |  | 0 | 0 |  |  | 0 |  |  | 0 |  | 0 | 20% | 0 | 0% | 0% | 0% | 7% | 7% | 0
|  |  |  | N° |  |  |  | 0 |  | 0 | 0 |  |  | 0 |  |  | 0 |  | 0 | 20% | 0 | 0% | 0% | 0% | 7% | 7% | 0
|  |  |  | N° |  |  |  | 0 |  | 0 | 0 |  |  | 0 |  |  | 0 |  | 0 | 20% | 0 | 0% | 0% | 0% | 7% | 7% | 0
|  |  |  | N° |  |  |  | 0 |  | 0 | 0 |  |  | 0 |  |  | 0 |  | 0 | 20% | 0 | 0% | 0% | 0% | 7% | 7% | 0
|  |  |  | N° |  |  |  | 0 |  | 0 | 0 |  |  | 0 |  |  | 0 |  | 0 | 20% | 0 | 0% | 0% | 0% | 7% | 7% | 0
|  |  |  | N° |  |  |  | 0 |  | 0 | 0 |  |  | 0 |  |  | 0 |  | 0 | 20% | 0 | 0% | 0% | 0% | 7% | 7% | 0
|  |  |  | N° |  |  |  | 0 |  | 0 | 0 |  |  | 0 |  |  | 0 |  | 0 | 20% | 0 | 0% | 0% | 0% | 7% | 7% | 0
|  |  |  | N° |  |  |  | 0 |  | 0 | 0 |  |  | 0 |  |  | 0 |  | 0 | 20% | 0 | 0% | 0% | 0% | 7% | 7% | 0
|  |  |  | N° |  |  |  | 0 |  | 0 | 0 |  |  | 0 |  |  | 0 |  | 0 | 20% | 0 | 0% | 0% | 0% | 7% | 7% | 0
|  |  |  | N° |  |  |  | 0 |  | 0 | 0 |  |  | 0 |  |  | 0 |  | 0 | 20% | 0 | 0% | 0% | 0% | 7% | 7% | 0
|  |  |  | N° |  |  |  | 0 |  | 0 | 0 |  |  | 0 |  |  | 0 |  | 0 | 20% | 0 | 0% | 0% | 0% | 7% | 7% | 0
|  |  |  | N° |  |  |  | 0 |  | 0 | 0 |  |  | 0 |  |  | 0 |  | 0 | 20% | 0 | 0% | 0% | 0% | 7% | 7% | 0
|  |  |  | N° |  |  |  | 0 |  | 0 | 0 |  |  | 0 |  |  | 0 |  | 0 | 20% | 0 | 0% | 0% | 0% | 7% | 7% | 0
|  |  |  | N° |  |  |  | 0 |  | 0 | 0 |  |  | 0 |  |  | 0 |  | 0 | 20% | 0 | 0% | 0% | 0% | 7% | 7% | 0
|  |  |  | N° |  |  |  | 0 |  | 0 | 0 |  |  | 0 |  |  | 0 |  | 0 | 20% | 0 | 0% | 0% | 0% | 7% | 7% | 0
|  |  |  | N° |  |  |  | 0 |  | 0 | 0 |  |  | 0 |  |  | 0 |  | 0 | 20% | 0 | 0% | 0% | 0% | 7% | 7% | 0
|  |  |  | N° |  |  |  | 0 |  | 0 | 0 |  |  | 0 |  |  | 0 |  | 0 | 20% | 0 | 0% | 0% | 0% | 7% | 7% | 0
|  |  |  | N° |  |  |  | 0 |  | 0 | 0 |  |  | 0 |  |  | 0 |  | 0 | 20% | 0 | 0% | 0% | 0% | 7% | 7% | 0
|  |  |  | N° |  |  |  | 0 |  | 0 | 0 |  |  | 0 |  |  | 0 |  | 0 | 20% | 0 | 0% | 0% | 0% | 7% | 7% | 0
|  |  |  | N° |  |  |  | 0 |  | 0 | 0 |  |  | 0 |  |  | 0 |  | 0 | 20% | 0 | 0% | 0% | 0% | 7% | 7% | 0
|  |  |  | N° |  |  |  | 0 |  | 0 | 0 |  |  | 0 |  |  | 0 |  | 0 | 20% | 0 | 0% | 0% | 0% | 7% | 7% | 0
|  |  |  | N° |  |  |  | 0 |  | 0 | 0 |  |  | 0 |  |  | 0 |  | 0 | 20% | 0 | 0% | 0% | 0% | 7% | 7% | 0
|  |  |  | N° |  |  |  | 0 |  | 0 | 0 |  |  | 0 |  |  | 0 |  | 0 | 20% | 0 | 0% | 0% | 0% | 7% | 7% | 0
|  |  |  | N° |  |  |  | 0 |  | 0 | 0 |  |  | 0 |  |  | 0 |  | 0 | 20% | 0 | 0% | 0% | 0% | 7% | 7% | 0
|  |  |  | N° |  |  |  | 0 |  | 0 | 0 |  |  | 0 |  |  | 0 |  | 0 | 20% | 0 | 0% | 0% | 0% | 7% | 7% | 0
|  |  |  | N° |  |  |  | 0 |  | 0 | 0 |  |  | 0 |  |  | 0 |  | 0 | 20% | 0 | 0% | 0% | 0% | 7% | 7% | 0
|  |  |  | N° |  |  |  | 0 |  | 0 | 0 |  |  | 0 |  |  | 0 |  | 0 | 20% | 0 | 0% | 0% | 0% | 7% | 7% | 0
|  |  |  | N° |  |  |  | 0 |  | 0 | 0 |  |  | 0 |  |  | 0 |  | 0 | 20% | 0 | 0% | 0% | 0% | 7% | 7% | 0
|  |  |  | N° |  |  |  | 0 |  | 0 | 0 |  |  | 0 |  |  | 0 |  | 0 | 20% | 0 | 0% | 0% | 0% | 7% | 7% | 0
|  |  |  | N° |  |  |  | 0 |  | 0 | 0 |  |  | 0 |  |  | 0 |  | 0 | 20% | 0 | 0% | 0% | 0% | 7% | 7% | 0
|  |  |  | N° |  |  |  | 0 |  | 0 | 0 |  |  | 0 |  |  | 0 |  | 0 | 20% | 0 | 0% | 0% | 0% | 7% | 7% | 0
|  |  |  | N° |  |  |  | 0 |  | 0 | 0 |  |  | 0 |  |  | 0 |  | 0 | 20% | 0 | 0% | 0% | 0% | 7% | 7% | 0
|  |  |  | N° |  |  |  | 0 |  | 0 | 0 |  |  | 0 |  |  | 0 |  | 0 | 20% | 0 | 0% | 0% | 0% | 7% | 7% | 0
|  |  |  | N° |  |  |  | 0 |  | 0 | 0 |  |  | 0 |  |  | 0 |  | 0 | 20% | 0 | 0% | 0% | 0% | 7% | 7% | 0
|  |  |  | N° |  |  |  | 0 |  | 0 | 0 |  |  | 0 |  |  | 0 |  | 0 | 20% | 0 | 0% | 0% | 0% | 7% | 7% | 0
|  |  |  | N° |  |  |  | 0 |  | 0 | 0 |  |  | 0 |  |  | 0 |  | 0 | 20% | 0 | 0% | 0% | 0% | 7% | 7% | 0
|  |  |  | N° |  |  |  | 0 |  | 0 | 0 |  |  | 0 |  |  | 0 |  | 0 | 20% | 0 | 0% | 0% | 0% | 7% | 7% | 0
|  |  |  | N° |  |  |  | 0 |  | 0 | 0 |  |  | 0 |  |  | 0 |  | 0 | 20% | 0 | 0% | 0% | 0% | 7% | 7% | 0
|  |  |  | N° |  |  |  | 0 |  | 0 | 0 |  |  | 0 |  |  | 0 |  | 0 | 20% | 0 | 0% | 0% | 0% | 7% | 7% | 0
|  |  |  | N° |  |  |  | 0 |  | 0 | 0 |  |  | 0 |  |  | 0 |  | 0 | 20% | 0 | 0% | 0% | 0% | 7% | 7% | 0
|  |  |  | N° |  |  |  | 0 |  | 0 | 0 |  |  | 0 |  |  | 0 |  | 0 | 20% | 0 | 0% | 0% | 0% | 7% | 7% | 0
|  |  |  | N° |  |  |  | 0 |  | 0 | 0 |  |  | 0 |  |  | 0 |  | 0 | 20% | 0 | 0% | 0% | 0% | 7% | 7% | 0
|  |  |  | N° |  |  |  | 0 |  | 0 | 0 |  |  | 0 |  |  | 0 |  | 0 | 20% | 0 | 0% | 0% | 0% | 7% | 7% | 0
|  |  |  | N° |  |  |  | 0 |  | 0 | 0 |  |  | 0 |  |  | 0 |  | 0 | 20% | 0 | 0% | 0% | 0% | 7% | 7% | 0
|  |  |  | N° |  |  |  | 0 |  | 0 | 0 |  |  | 0 |  |  | 0 |  | 0 | 20% | 0 | 0% | 0% | 0% | 7% | 7% | 0
|  |  |  | N° |  |  |  | 0 |  | 0 | 0 |  |  | 0 |  |  | 0 |  | 0 | 20% | 0 | 0% | 0% | 0% | 7% | 7% | 0
|  |  |  | N° |  |  |  | 0 |  | 0 | 0 |  |  | 0 |  |  | 0 |  | 0 | 20% | 0 | 0% | 0% | 0% | 7% | 7% | 0
|  |  |  | N° |  |  |  | 0 |  | 0 | 0 |  |  | 0 |  |  | 0 |  | 0 | 20% | 0 | 0% | 0% | 0% | 7% | 7% | 0
|  |  |  | N° |  |  |  | 0 |  | 0 | 0 |  |  | 0 |  |  | 0 |  | 0 | 20% | 0 | 0% | 0% | 0% | 7% | 7% | 0
|  |  |  | N° |  |  |  | 0 |  | 0 | 0 |  |  | 0 |  |  | 0 |  | 0 | 20% | 0 | 0% | 0% | 0% | 7% | 7% | 0
|  |  |  | N° |  |  |  | 0 |  | 0 | 0 |  |  | 0 |  |  | 0 |  | 0 | 20% | 0 | 0% | 0% | 0% | 7% | 7% | 0
|  |  |  | N° |  |  |  | 0 |  | 0 | 0 |  |  | 0 |  |  | 0 |  | 0 | 20% | 0 | 0% | 0% | 0% | 7% | 7% | 0
|  |  |  | N° |  |  |  | 0 |  | 0 | 0 |  |  | 0 |  |  | 0 |  | 0 | 20% | 0 | 0% | 0% | 0% | 7% | 7% | 0
|  |  |  | N° |  |  |  | 0 |  | 0 | 0 |  |  | 0 |  |  | 0 |  | 0 | 20% | 0 | 0% | 0% | 0% | 7% | 7% | 0
|  |  |  | N° |  |  |  | 0 |  | 0 | 0 |  |  | 0 |  |  | 0 |  | 0 | 20% | 0 | 0% | 0% | 0% | 7% | 7% | 0
|  |  |  | N° |  |  |  | 0 |  | 0 | 0 |  |  | 0 |  |  | 0 |  | 0 | 20% | 0 | 0% | 0% | 0% | 7% | 7% | 0
|  |  |  | N° |  |  |  | 0 |  | 0 | 0 |  |  | 0 |  |  | 0 |  | 0 | 20% | 0 | 0% | 0% | 0% | 7% | 7% | 0
|  |  |  | N° |  |  |  | 0 |  | 0 | 0 |  |  | 0 |  |  | 0 |  | 0 | 20% | 0 | 0% | 0% | 0% | 7% | 7% | 0
|  |  |  | N° |  |  |  | 0 |  | 0 | 0 |  |  | 0 |  |  | 0 |  | 0 | 20% | 0 | 0% | 0% | 0% | 7% | 7% | 0
|  |  |  | N° |  |  |  | 0 |  | 0 | 0 |  |  | 0 |  |  | 0 |  | 0 | 20% | 0 | 0% | 0% | 0% | 7% | 7% | 0
|  |  |  | N° |  |  |  | 0 |  | 0 | 0 |  |  | 0 |  |  | 0 |  | 0 | 20% | 0 | 0% | 0% | 0% | 7% | 7% | 0
|  |  |  | N° |  |  |  | 0 |  | 0 | 0 |  |  | 0 |  |  | 0 |  | 0 | 20% | 0 | 0% | 0% | 0% | 7% | 7% | 0
|  |  |  | N° |  |  |  | 0 |  | 0 | 0 |  |  | 0 |  |  | 0 |  | 0 | 20% | 0 | 0% | 0% | 0% | 7% | 7% | 0
|  |  |  | N° |  |  |  | 0 |  | 0 | 0 |  |  | 0 |  |  | 0 |  | 0 | 20% | 0 | 0% | 0% | 0% | 7% | 7% | 0
|  |  |  | N° |  |  |  | 0 |  | 0 | 0 |  |  | 0 |  |  | 0 |  | 0 | 20% | 0 | 0% | 0% | 0% | 7% | 7% | 0
|  |  |  | N° |  |  |  | 0 |  | 0 | 0 |  |  | 0 |  |  | 0 |  | 0 | 20% | 0 | 0% | 0% | 0% | 7% | 7% | 0
|  |  |  | N° |  |  |  | 0 |  | 0 | 0 |  |  | 0 |  |  | 0 |  | 0 | 20% | 0 | 0% | 0% | 0% | 7% | 7% | 0
|  |  |  | N° |  |  |  | 0 |  | 0 | 0 |  |  | 0 |  |  | 0 |  | 0 | 20% | 0 | 0% | 0% | 0% | 7% | 7% | 0
|  |  |  | N° |  |  |  | 0 |  | 0 | 0 |  |  | 0 |  |  | 0 |  | 0 | 20% | 0 | 0% | 0% | 0% | 7% | 7% | 0
|  |  |  | N° |  |  |  | 0 |  | 0 | 0 |  |  | 0 |  |  | 0 |  | 0 | 20% | 0 | 0% | 0% | 0% | 7% | 7% | 0
|  |  |  | N° |  |  |  | 0 |  | 0 | 0 |  |  | 0 |  |  | 0 |  | 0 | 20% | 0 | 0% | 0% | 0% | 7% | 7% | 0
|  |  |  | N° |  |  |  | 0 |  | 0 | 0 |  |  | 0 |  |  | 0 |  | 0 | 20% | 0 | 0% | 0% | 0% | 7% | 7% | 0
|  |  |  | N° |  |  |  | 0 |  | 0 | 0 |  |  | 0 |  |  | 0 |  | 0 | 20% | 0 | 0% | 0% | 0% | 7% | 7% | 0
|  |  |  | N° |  |  |  | 0 |  | 0 | 0 |  |  | 0 |  |  | 0 |  | 0 | 20% | 0 | 0% | 0% | 0% | 7% | 7% | 0
|  |  |  | N° |  |  |  | 0 |  | 0 | 0 |  |  | 0 |  |  | 0 |  | 0 | 20% | 0 | 0% | 0% | 0% | 7% | 7% | 0
|  |  |  | N° |  |  |  | 0 |  | 0 | 0 |  |  | 0 |  |  | 0 |  | 0 | 20% | 0 | 0% | 0% | 0% | 7% | 7% | 0
|  |  |  | N° |  |  |  | 0 |  | 0 | 0 |  |  | 0 |  |  | 0 |  | 0 | 20% | 0 | 0% | 0% | 0% | 7% | 7% | 0
|  |  |  | N° |  |  |  | 0 |  | 0 | 0 |  |  | 0 |  |  | 0 |  | 0 | 20% | 0 | 0% | 0% | 0% | 7% | 7% | 0
|  |  |  | N° |  |  |  | 0 |  | 0 | 0 |  |  | 0 |  |  | 0 |  | 0 | 20% | 0 | 0% | 0% | 0% | 7% | 7% | 0
|  |  |  | N° |  |  |  | 0 |  | 0 | 0 |  |  | 0 |  |  | 0 |  | 0 | 20% | 0 | 0% | 0% | 0% | 7% | 7% | 0
|  |  |  | N° |  |  |  | 0 |  | 0 | 0 |  |  | 0 |  |  | 0 |  | 0 | 20% | 0 | 0% | 0% | 0% | 7% | 7% | 0
|  |  |  | N° |  |  |  | 0 |  | 0 | 0 |  |  | 0 |  |  | 0 |  | 0 | 20% | 0 | 0% | 0% | 0% | 7% | 7% | 0
|  |  |  | N° |  |  |  | 0 |  | 0 | 0 |  |  | 0 |  |  | 0 |  | 0 | 20% | 0 | 0% | 0% | 0% | 7% | 7% | 0
|  |  |  | N° |  |  |  | 0 |  | 0 | 0 |  |  | 0 |  |  | 0 |  | 0 | 20% | 0 | 0% | 0% | 0% | 7% | 7% | 0

## Q_G_LINEA
|  | ART. | D E S C R I Z I O N E | U.M. | Q.TA' | COSTO UNITARIO MATERIALE | AUMENTO |  | SCONTO | COSTO UNITARIO MATERIALE | TOTALE COSTO MATERIALE | TEMPO LAVORAZIONI INTERNE | COSTO MO INTERNA | TOTALE MO INTERNA | Q.TA' LAV. ESTERNE | COSTO UNITARIO MO ESTERNA | COSTO MO ESTERNA | ALTRI COSTI SPECIFICI | TOTALE COSTI | MC % | TOTALE RICAVO AZIENDA | PROVVIGIONI | TRASPORTI | RISCHI | SCONTI TRATTATIVA | TOTALI VARIABILI COMM | QUOTAZIONE
POTENZA DISSIPATA (W) |  |  | Materiale
250 | 250 | 3VL67801DE360AA0 | INT.AUT. VL800N 3X800A PRINC solo MAG | N° | 1 | 1753 |  | 1753 | 52.5 | 832.675 | 832.675 |  |  | 0 |  |  | 0 |  | 832.675 | 20% | 1040.8438 | 0% | 0% | 0% | 7% | 7% | 1113.7028
| 0 | 3VL98002AE00 | AUX 2 HS+1 AS N-SX-DX VL630-1600 | N° | 1 | 58 |  | 58 | 52.5 | 27.55 | 27.55 |  |  | 0 |  |  | 0 |  | 27.55 | 20% | 34.4375 | 0% | 0% | 0% | 7% | 7% | 36.8481 | 1113.7028
| 0 | 3VL98001UH00 | BOB. MIN. 220-250V AC - VL630 - VL1600 | N° | 1 | 120 |  | 120 | 52.5 | 57 | 57 |  |  | 0 |  |  | 0 |  | 57 | 20% | 71.25 | 0% | 0% | 0% | 7% | 7% | 76.2375
| 0 | 3VL96003HG04 | COMANDO BLOCCOPORTA EMERGENZAVL630-800 | N° | 1 | 158 |  | 158 | 52.5 | 75.05 | 75.05 |  |  | 0 |  |  | 0 |  | 75.05 | 20% | 93.8125 | 0% | 0% | 0% | 7% | 7% | 100.3794
| 0 | 3VL96004ED30 | ATTACCHI ANT. DIV. 1 CONF.=3 PZ VL800 3P | N° | 2 | 106 |  | 106 | 52.5 | 50.35 | 100.7 |  |  | 0 |  |  | 0 |  | 100.7 | 20% | 125.875 | 0% | 0% | 0% | 7% | 7% | 134.6863
| 0 | 3VL96008CA30 | CALOTTA IP30 ALTA 1CON=2PZ VL630-800 3P | N° | 1 | 59 |  | 59 | 52.5 | 28.025 | 28.025 |  |  | 0 |  |  | 0 |  | 28.025 | 20% | 35.0312 | 0% | 0% | 0% | 7% | 7% | 37.4834
| 0 | 3VL96008CE00 | SEPARATORI DI FASE 1CONF=2PZ VL400-800 | N° | 2 | 18 |  | 18 | 52.5 | 8.55 | 17.1 |  |  | 0 |  |  | 0 |  | 17.1 | 20% | 21.375 | 0% | 0% | 0% | 7% | 7% | 22.8712
| 0 |  |  | N° |  |  |  | 0 |  | 0 | 0 |  |  | 0 |  |  | 0 |  | 0 | 20% | 0 | 0% | 0% | 0% | 7% | 7% | 0
6 | 18 | 3RA11100JD151AF0 | AVV.DIR.S00 1A 110V 50HZ T2 60MM | N° | 3 | 123 | 8 | 132.84 | 52.5 | 63.099 | 189.297 |  |  | 0 |  |  | 0 |  | 189.297 | 20% | 236.6213 | 0% | 0% | 0% | 7% | 7% | 253.1847
6 | 78 | 3RA11100KD151AF0 | AVV.DIR.S00 1,25A 110V 50HZ T2 60MM | N° | 13 | 123 | 8 | 132.84 | 52.5 | 63.099 | 820.287 |  |  | 0 |  |  | 0 |  | 820.287 | 20% | 1025.3588 | 0% | 0% | 0% | 7% | 7% | 1097.1339
7 | 63 | 3RA11101AD151AF0 | AVV.DIR.S00 1,6A 110V 50HZ T2 60MM | N° | 9 | 123 | 8 | 132.84 | 52.5 | 63.099 | 567.891 |  |  | 0 |  |  | 0 |  | 567.891 | 20% | 709.8637 | 0% | 0% | 0% | 7% | 7% | 759.5542
7 | 49 | 3RA11101BD151AF0 | AVV.DIR.S00 2A 110V 50HZ T2 60MM | N° | 7 | 123 | 8 | 132.84 | 52.5 | 63.099 | 441.693 |  |  | 0 |  |  | 0 |  | 441.693 | 20% | 552.1163 | 0% | 0% | 0% | 7% | 7% | 590.7644
7 | 21 | 3RA11101CD151AF0 | AVV.DIR.S00 2,5A 110V 50HZ T1 60MM | N° | 3 | 123 | 8 | 132.84 | 52.5 | 63.099 | 189.297 |  |  | 0 |  |  | 0 |  | 189.297 | 20% | 236.6213 | 0% | 0% | 0% | 7% | 7% | 253.1847
7 | 0 | 3RA11101ED151AF0 | AVV.DIR.S00 4A 110V 50HZ T1 60MM | N° |  | 123 | 8 | 132.84 | 52.5 | 63.099 | 0 |  |  | 0 |  |  | 0 |  | 0 | 20% | 0 | 0% | 0% | 0% | 7% | 7% | 0
7 | 28 | 3RA11101GD151AF0 | AVV.DIR.S00 6,3A 110V 50HZ T1 60MM | N° | 4 | 123 | 8 | 132.84 | 52.5 | 63.099 | 252.396 |  |  | 0 |  |  | 0 |  | 252.396 | 20% | 315.495 | 0% | 0% | 0% | 7% | 7% | 337.5797
9.5 | 19 | 3RA11101HD151AF0 | AVV.DIR.S00 8A 110V 50HZ T1 60MM | N° | 2 | 133 | 8 | 143.64 | 52.5 | 68.229 | 136.458 |  |  | 0 |  |  | 0 |  | 136.458 | 20% | 170.5725 | 0% | 0% | 0% | 7% | 7% | 182.5126
9.5 | 19 | 3RA11101JD161AF0 | AVV.DIR.S00 10A 110V 50HZ T1 60MM | N° | 2 | 133 | 8 | 143.64 | 52.5 | 68.229 | 136.458 |  |  | 0 |  |  | 0 |  | 136.458 | 20% | 170.5725 | 0% | 0% | 0% | 7% | 7% | 182.5126
13 | 65 | 3RA11204BD250AF0 | AVV.DIR.S0 20A 110V 50HZ T1 60MM | N° | 5 | 156 | 8 | 168.48 | 52.5 | 80.028 | 400.14 |  |  | 0 |  |  | 0 |  | 400.14 | 20% | 500.175 | 0% | 0% | 0% | 7% | 7% | 535.1872
| 0 | 3RV10314EA15 | INT.AUT.22-32A | N° | 1 | 178 |  | 178 | 52.5 | 84.55 | 84.55 |  |  | 0 |  |  | 0 |  | 84.55 | 20% | 105.6875 | 0% | 0% | 0% | 7% | 7% | 113.0856
19 | 19 | 3RT10341AF04 | CONT.S2 15KW 2L+2R 110V 50HZ | N° | 1 | 106 | 8 | 114.48 | 52.5 | 54.378 | 54.378 |  |  | 0 |  |  | 0 |  | 54.378 | 20% | 67.9725 | 0% | 0% | 0% | 7% | 7% | 72.7306
| 0 | 3RA19311AA00 | ELEM.COLLEG. X S2 C.A. | N° | 1 | 12 |  | 12 | 52.5 | 5.7 | 5.7 |  |  | 0 |  |  | 0 |  | 5.7 | 20% | 7.125 | 0% | 0% | 0% | 7% | 7% | 7.6238
| 0 | 8US12615FP08 | ADATTAT. L55MM H242MM X SISTEMA 60M | N° | 1 | 34 |  | 34 | 52.5 | 16.15 | 16.15 |  |  | 0 |  |  | 0 |  | 16.15 | 20% | 20.1875 | 0% | 0% | 0% | 7% | 7% | 21.6006
| 0 | 3RV19011E | CONT.AUX.FRON.1L+1R X S00/S0/S2/S3 | N° | 49 | 8 |  | 8 | 52.5 | 3.8 | 186.2 |  |  | 0 |  |  | 0 |  | 186.2 | 20% | 232.75 | 0% | 0% | 0% | 7% | 7% | 249.0425
| 0 | 3RH19111HA22 | BLOC.AUX. 2L+2R X CONT.S00 | N° | 49 | 13 |  | 13 | 52.5 | 6.175 | 302.575 |  |  | 0 |  |  | 0 |  | 302.575 | 20% | 378.2188 | 0% | 0% | 0% | 7% | 7% | 404.6941
| 0 | 3RT19261CC00 | RC X CONT.S0 48-127VAC | N° | 49 | 12 |  | 12 | 52.5 | 5.7 | 279.3 |  |  | 0 |  |  | 0 |  | 279.3 | 20% | 349.125 | 0% | 0% | 0% | 7% | 7% | 373.5638
| 0 |  |  | N° |  |  |  | 0 |  | 0 | 0 |  |  | 0 |  |  | 0 |  | 0 | 20% | 0 | 0% | 0% | 0% | 7% | 7% | 0
6 | 24 | 3RA12100GD150AF0 | TELEINV.S00 0,63A 110V 50HZ T2 60MM | N° | 4 | 172 | 8 | 185.76 | 52.5 | 88.236 | 352.944 |  |  | 0 |  |  | 0 |  | 352.944 | 20% | 441.18 | 0% | 0% | 0% | 7% | 7% | 472.0626
6 | 12 | 3RA12100JD150AF0 | TELEINV.S00 1A 110V 50HZ T2 60MM | N° | 2 | 181.5 | 8 | 196.02 | 52.5 | 93.1095 | 186.219 |  |  | 0 |  |  | 0 |  | 186.219 | 20% | 232.7738 | 0% | 0% | 0% | 7% | 7% | 249.0679
6 | 36 | 3RA12100KD150AF0 | TELEINV.S00 1,25A 110V 50HZ T2 60MM | N° | 6 | 181.5 | 8 | 196.02 | 52.5 | 93.1095 | 558.657 |  |  | 0 |  |  | 0 |  | 558.657 | 20% | 698.3212 | 0% | 0% | 0% | 7% | 7% | 747.2037
7 | 14 | 3RA12101BD150AF0 | TELEINV.S00 2A 110V 50HZ T2 60MM | N° | 2 | 181.5 | 8 | 196.02 | 52.5 | 93.1095 | 186.219 |  |  | 0 |  |  | 0 |  | 186.219 | 20% | 232.7738 | 0% | 0% | 0% | 7% | 7% | 249.0679
9.5 | 9.5 | 3RA12201FD240AF0 | TELEINV.S0 5A 110V 50HZ T2 60MM | N° | 1 | 210 | 8 | 226.8 | 52.5 | 107.73 | 107.73 |  |  | 0 |  |  | 0 |  | 107.73 | 20% | 134.6625 | 0% | 0% | 0% | 7% | 7% | 144.0889
9.5 | 19 | 3RA12201HD240AF0 | TELEINV.S0 8A 110V 50HZ T2 60MM | N° | 2 | 225 | 8 | 243 | 52.5 | 115.425 | 230.85 |  |  | 0 |  |  | 0 |  | 230.85 | 20% | 288.5625 | 0% | 0% | 0% | 7% | 7% | 308.7619
| 0 | 3RV19011E | CONT.AUX.FRON.1L+1R X S00/S0/S2/S3 | N° | 17 | 8 |  | 8 | 52.5 | 3.8 | 64.6 |  |  | 0 |  |  | 0 |  | 64.6 | 20% | 80.75 | 0% | 0% | 0% | 7% | 7% | 86.4025
| 0 | 3RH19111HA22 | BLOC.AUX. 2L+2R X CONT.S00 | N° | 34 | 13 |  | 13 | 52.5 | 6.175 | 209.95 |  |  | 0 |  |  | 0 |  | 209.95 | 20% | 262.4375 | 0% | 0% | 0% | 7% | 7% | 280.8081
| 0 | 3RT19261CC00 | RC X CONT.S0 48-127VAC | N° | 34 | 12 |  | 12 | 52.5 | 5.7 | 193.8 |  |  | 0 |  |  | 0 |  | 193.8 | 20% | 242.25 | 0% | 0% | 0% | 7% | 7% | 259.2075
| 0 |  |  | N° |  |  |  | 0 |  | 0 | 0 |  |  | 0 |  |  | 0 |  | 0 | 20% | 0 | 0% | 0% | 0% | 7% | 7% | 0
60 | 60 | 3RA14348XC211AG2 | TELEAVV. S/T. 30KW 110V 50/60HZ | N° | 1 | 505 | 8 | 545.4 | 52.5 | 259.065 | 259.065 |  |  | 0 |  |  | 0 |  | 259.065 | 20% | 323.8313 | 0% | 0% | 0% | 7% | 7% | 346.4994
| 0 | 3RV10314EA15 | INT.AUT.22-32A | N° | 1 | 177 |  | 177 | 52.5 | 84.075 | 84.075 |  |  | 0 |  |  | 0 |  | 84.075 | 20% | 105.0938 | 0% | 0% | 0% | 7% | 7% | 112.4503
| 0 | 3RA19311AA00 | ELEM.COLLEG. X S2 C.A. | N° | 1 | 12 |  | 12 | 52.5 | 5.7 | 5.7 |  |  | 0 |  |  | 0 |  | 5.7 | 20% | 7.125 | 0% | 0% | 0% | 7% | 7% | 7.6238
| 0 | 8US12615FP08 | ADATTAT. L55MM H242MM X SISTEMA 60M | N° | 1 | 34 |  | 34 | 52.5 | 16.15 | 16.15 |  |  | 0 |  |  | 0 |  | 16.15 | 20% | 20.1875 | 0% | 0% | 0% | 7% | 7% | 21.6006
| 0 | 3RV19011E | CONT.AUX.FRON.1L+1R X S00/S0/S2/S3 | N° | 1 | 8 |  | 8 | 52.5 | 3.8 | 3.8 |  |  | 0 |  |  | 0 |  | 3.8 | 20% | 4.75 | 0% | 0% | 0% | 7% | 7% | 5.0825
| 0 | 3RH19111HA22 | BLOC.AUX. 2L+2R X CONT.S00 | N° | 3 | 13 |  | 13 | 52.5 | 6.175 | 18.525 |  |  | 0 |  |  | 0 |  | 18.525 | 20% | 23.1562 | 0% | 0% | 0% | 7% | 7% | 24.7772
| 0 | 3RT19261CC00 | RC X CONT.S0 48-127VAC | N° | 3 | 12 |  | 12 | 52.5 | 5.7 | 17.1 |  |  | 0 |  |  | 0 |  | 17.1 | 20% | 21.375 | 0% | 0% | 0% | 7% | 7% | 22.8712
| 0 |  |  | N° |  |  |  | 0 |  | 0 | 0 |  |  | 0 |  |  | 0 |  | 0 | 20% | 0 | 0% | 0% | 0% | 7% | 7% | 0
| 0 | 3NW7131 | BASE SEZ.X FUS.CILINDR.14x51 50A 3P | N° | 6 | 28 |  | 28 | 52.5 | 13.3 | 79.8 |  |  | 0 |  |  | 0 |  | 79.8 | 20% | 99.75 | 0% | 0% | 0% | 7% | 7% | 106.7325
| 0 | 3NW7231 | BASE SEZ.X FUS.CILINDR.22x58 100A 3P | N° | 5 | 36.5 |  | 36.5 | 52.5 | 17.3375 | 86.6875 |  |  | 0 |  |  | 0 |  | 86.6875 | 20% | 108.3594 | 0% | 0% | 0% | 7% | 7% | 115.9445
| 0 | 3NC1440 | FUS. CIL. EXTR. aR 40A/660V 14x51 | N° | 18 | 15 |  | 15 | 52.5 | 7.125 | 128.25 |  |  | 0 |  |  | 0 |  | 128.25 | 20% | 160.3125 | 0% | 0% | 0% | 7% | 7% | 171.5344
| 0 | 3NC1450 | FUS. CIL. EXTR. aR 50A/660V 14x51 | N° | 9 | 20 |  | 20 | 52.5 | 9.5 | 85.5 |  |  | 0 |  |  | 0 |  | 85.5 | 20% | 106.875 | 0% | 0% | 0% | 7% | 7% | 114.3563
| 0 | 3RA19311AA00 | ELEM.COLLEG. X S2 C.A. | N° | 24 | 12 |  | 12 | 52.5 | 5.7 | 136.8 |  |  | 0 |  |  | 0 |  | 136.8 | 20% | 171 | 0% | 0% | 0% | 7% | 7% | 182.97
| 0 | 8US12615FP08 | ADATTAT. L55MM H242MM X SISTEMA 60M | N° | 24 | 34 |  | 34 | 52.5 | 16.15 | 387.6 |  |  | 0 |  |  | 0 |  | 387.6 | 20% | 484.5 | 0% | 0% | 0% | 7% | 7% | 518.415
| 0 | 3NC2280 | FUS. CIL. EXTR. aR 80A/660V 22x58 | N° | 6 | 20 |  | 20 | 52.5 | 9.5 | 57 |  |  | 0 |  |  | 0 |  | 57 | 20% | 71.25 | 0% | 0% | 0% | 7% | 7% | 76.2375
| 0 | 3NP40161CK01 | SEZ.A FUS.3X160A NH000-ALL.SUP-60MM | N° | 1 | 86 |  | 86 | 52.5 | 40.85 | 40.85 |  |  | 0 |  |  | 0 |  | 40.85 | 20% | 51.0625 | 0% | 0% | 0% | 7% | 7% | 54.6369
| 0 | 3NE10222 | FUS. EXTRAR. gR 125A/690V GR00 | N° | 3 | 89 |  | 89 | 52.5 | 42.275 | 126.825 |  |  | 0 |  |  | 0 |  | 126.825 | 20% | 158.5312 | 0% | 0% | 0% | 7% | 7% | 169.6284
| 0 | 3NW7031 | BASE SEZ.X FUS.CILINDR.10x38 32A 3P | N° | 13 | 11 |  | 11 | 52.5 | 5.225 | 67.925 |  |  | 0 |  |  | 0 |  | 67.925 | 20% | 84.9062 | 0% | 0% | 0% | 7% | 7% | 90.8497
13 | 52 | 3RT10241AF04 | CONT.S0 5,5KW 2L+2R 110V 50HZ | N° | 4 | 48 | 8 | 51.84 | 52.5 | 24.624 | 98.496 |  |  | 0 |  |  | 0 |  | 98.496 | 20% | 123.12 | 0% | 0% | 0% | 7% | 7% | 131.7384
13 | 13 | 3RT10251AF04 | CONT.S0 7,5KW 2L+2R 110V 50HZ | N° | 1 | 57 | 8 | 61.56 | 52.5 | 29.241 | 29.241 |  |  | 0 |  |  | 0 |  | 29.241 | 20% | 36.5513 | 0% | 0% | 0% | 7% | 7% | 39.1098
13 | 26 | 3RT10261AF04 | CONT.S0 11KW 2L+2R 110V 50HZ | N° | 2 | 74 | 8 | 79.92 | 52.5 | 37.962 | 75.924 |  |  | 0 |  |  | 0 |  | 75.924 | 20% | 94.905 | 0% | 0% | 0% | 7% | 7% | 101.5483
13 | 26 | 3RT10351AF04 | CONT.S2 18,5KW 2L+2R 110V 50HZ | N° | 2 | 129 | 8 | 139.32 | 52.5 | 66.177 | 132.354 |  |  | 0 |  |  | 0 |  | 132.354 | 20% | 165.4425 | 0% | 0% | 0% | 7% | 7% | 177.0235
30 | 30 | 3RT10361AF04 | CONT.S2 22KW 2L+2R 110V 50HZ | N° | 1 | 169 | 8 | 182.52 | 52.5 | 86.697 | 86.697 |  |  | 0 |  |  | 0 |  | 86.697 | 20% | 108.3713 | 0% | 0% | 0% | 7% | 7% | 115.9572
30 | 60 | 3RT10451AF04 | CONT.S3 37KW 2L+2R 110V 50HZ | N° | 2 | 284 | 8 | 306.72 | 52.5 | 145.692 | 291.384 |  |  | 0 |  |  | 0 |  | 291.384 | 20% | 364.23 | 0% | 0% | 0% | 7% | 7% | 389.7261
60 | 60 | 3RT10546AF36 | CONT.S6 55KW CONV. 110/127VUC SENZA COPR | N° | 1 | 447 | 8 | 482.76 | 52.5 | 229.311 | 229.311 |  |  | 0 |  |  | 0 |  | 229.311 | 20% | 286.6388 | 0% | 0% | 0% | 7% | 7% | 306.7035
| 0 | 3RH19111HA22 | BLOC.AUX. 2L+2R X CONT.S00 | N° | 13 | 13 |  | 13 | 52.5 | 6.175 | 80.275 |  |  | 0 |  |  | 0 |  | 80.275 | 20% | 100.3438 | 0% | 0% | 0% | 7% | 7% | 107.3678
| 0 | 3RT19261CC00 | RC X CONT.S0 48-127VAC | N° | 13 | 12 |  | 12 | 52.5 | 5.7 | 74.1 |  |  | 0 |  |  | 0 |  | 74.1 | 20% | 92.625 | 0% | 0% | 0% | 7% | 7% | 99.1088
| 0 |  |  | N° |  |  |  | 0 |  | 0 | 0 |  |  | 0 |  |  | 0 |  | 0 | 20% | 0 | 0% | 0% | 0% | 7% | 7% | 0
| 0 | 3NW7131 | BASE SEZ.X FUS.CILINDR.14x51 50A 3P | N° | 6 | 28 |  | 28 | 52.5 | 13.3 | 79.8 |  |  | 0 |  |  | 0 |  | 79.8 | 20% | 99.75 | 0% | 0% | 0% | 7% | 7% | 106.7325
| 0 | 3NC1450 | FUS. CIL. EXTR. aR 50A/660V 14x51 | N° | 18 | 20 |  | 20 | 52.5 | 9.5 | 171 |  |  | 0 |  |  | 0 |  | 171 | 20% | 213.75 | 0% | 0% | 0% | 7% | 7% | 228.7125
| 0 | 3RA19311AA00 | ELEM.COLLEG. X S2 C.A. | N° | 2 | 12 |  | 12 | 52.5 | 5.7 | 11.4 |  |  | 0 |  |  | 0 |  | 11.4 | 20% | 14.25 | 0% | 0% | 0% | 7% | 7% | 15.2475
| 0 | 8US12615FP08 | ADATTAT. L55MM H242MM X SISTEMA 60M | N° | 2 | 34.3 |  | 34.3 | 52.5 | 16.2925 | 32.585 |  |  | 0 |  |  | 0 |  | 32.585 | 20% | 40.7313 | 0% | 0% | 0% | 7% | 7% | 43.5824
13 | 286 | 3RT10251AF04 | CONT.S0 7,5KW 2L+2R 110V 50HZ | N° | 22 | 57 | 8 | 61.56 | 52.5 | 29.241 | 643.302 |  |  | 0 |  |  | 0 |  | 643.302 | 20% | 804.1275 | 0% | 0% | 0% | 7% | 7% | 860.4164
| 0 | 3RH19111HA22 | BLOC.AUX. 2L+2R X CONT.S00 | N° | 22 | 13 |  | 13 | 52.5 | 6.175 | 135.85 |  |  | 0 |  |  | 0 |  | 135.85 | 20% | 169.8125 | 0% | 0% | 0% | 7% | 7% | 181.6994
| 0 | 3RT19261CC00 | RC X CONT.S0 48-127VAC | N° | 22 | 12 |  | 12 | 52.5 | 5.7 | 125.4 |  |  | 0 |  |  | 0 |  | 125.4 | 20% | 156.75 | 0% | 0% | 0% | 7% | 7% | 167.7225
| 0 | 3RV10111HA15 | INT.3X12A S00 5,5/8A 50KA 1L+1R | N° | 22 | 88 |  | 88 | 52.5 | 41.8 | 919.6 |  |  | 0 |  |  | 0 |  | 919.6 | 20% | 1149.5 | 0% | 0% | 0% | 7% | 7% | 1229.965
| 0 |  |  | N° |  |  |  | 0 |  | 0 | 0 |  |  | 0 |  |  | 0 |  | 0 | 20% | 0 | 0% | 0% | 0% | 7% | 7% | 0
| 0 | 3VL17081DD330AA0 | INT.AUT. VL160X N 3X80A DISTR TM | N° | 1 | 224 | 8 | 241.92 | 52.5 | 114.912 | 114.912 |  |  | 0 |  |  | 0 |  | 114.912 | 20% | 143.64 | 0% | 0% | 0% | 7% | 7% | 153.6948
| 0 |  |  | N° |  |  |  | 0 |  | 0 | 0 |  |  | 0 |  |  | 0 |  | 0 | 20% | 0 | 0% | 0% | 0% | 7% | 7% | 0
| 0 |  |  | N° |  |  |  | 0 | 52.5 | 0 | 0 |  |  | 0 |  |  | 0 |  | 0 | 20% | 0 | 0% | 0% | 0% | 7% | 7% | 0
| 0 | 8WC5034 | SBARRE IN RAME 30MM X 10MM (2MT) | N° | 15 | 159 |  | 159 | 52.5 | 75.525 | 1132.875 |  |  | 0 |  |  | 0 |  | 1132.875 | 20% | 1416.0938 | 0% | 0% | 0% | 7% | 7% | 1515.2203
| 0 | 8US19232AA01 | SUPP. PORTASBARRE 60MM 3P FIX EST. | N° | 20 | 24 |  | 24 | 52.5 | 11.4 | 228 |  |  | 0 |  |  | 0 |  | 228 | 20% | 285 | 0% | 0% | 0% | 7% | 7% | 304.95
| 0 | 8US19221AC00 | COPERT.TERMIN.X SUPP.SBARRE 3P(MIN.10PZ) | N° | 10 | 6 |  | 6 | 52.5 | 2.85 | 28.5 |  |  | 0 |  |  | 0 |  | 28.5 | 20% | 35.625 | 0% | 0% | 0% | 7% | 7% | 38.1187
| 0 | 5SH3526 | ISOLAMENTO DI FONDO TRIP.230x1100 | N° | 10 | 81 |  | 81 | 52.5 | 38.475 | 384.75 |  |  | 0 |  |  | 0 |  | 384.75 | 20% | 480.9375 | 0% | 0% | 0% | 7% | 7% | 514.6031
| 0 | 5SH3532 | SUPPORTO PER PROFILO | N° | 20 | 6 |  | 6 | 52.5 | 2.85 | 57 |  |  | 0 |  |  | 0 |  | 57 | 20% | 71.25 | 0% | 0% | 0% | 7% | 7% | 76.2375
| 0 | 5SH3530 | PROFILO ANGOLARE 77x36x1100mm | N° | 10 | 55 |  | 55 | 52.5 | 26.125 | 261.25 |  |  | 0 |  |  | 0 |  | 261.25 | 20% | 326.5625 | 0% | 0% | 0% | 7% | 7% | 349.4219
| 0 | 5SH3531 | PROFILO DI CHUSURA 230x1100mm | N° | 10 | 64 |  | 64 | 52.5 | 30.4 | 304 |  |  | 0 |  |  | 0 |  | 304 | 20% | 380 | 0% | 0% | 0% | 7% | 7% | 406.6
| 0 | 8US19222BA00 | PROFILO COPRISB.30X5MM LUNG.1M(MIN.10PZ) | N° | 10 | 18 |  | 18 | 52.5 | 8.55 | 85.5 |  |  | 0 |  |  | 0 |  | 85.5 | 20% | 106.875 | 0% | 0% | 0% | 7% | 7% | 114.3563
| 0 | 8US19412BA00 | MORSETTO PER PROLUNGA SBARRE (MIN.3PZ) | N° | 21 | 79 |  | 79 | 52.5 | 37.525 | 788.025 |  |  | 0 |  |  | 0 |  | 788.025 | 20% | 985.0312 | 0% | 0% | 0% | 7% | 7% | 1053.9834
| 0 | 8US19212BA00 | MORS.X SBR.SP.10MM 1,5/16MMQ (MIN.100PZ) | N° | 24 | 3 |  | 3 | 52.5 | 1.425 | 34.2 |  |  | 0 |  |  | 0 |  | 34.2 | 20% | 42.75 | 0% | 0% | 0% | 7% | 7% | 45.7425
| 0 | 8US19212BD00 | MORS.X SBAR.SPES.10MM 16/70MMQ(MIN.50PZ) | N° | 24 | 5 |  | 5 | 52.5 | 2.375 | 57 |  |  | 0 |  |  | 0 |  | 57 | 20% | 71.25 | 0% | 0% | 0% | 7% | 7% | 76.2375
| 0 | 8US19212BC00 | MORS.X SBAR.SP.10MM 16/120MMQ (MIN.50PZ) | N° | 6 | 7 |  | 7 | 52.5 | 3.325 | 19.95 |  |  | 0 |  |  | 0 |  | 19.95 | 20% | 24.9375 | 0% | 0% | 0% | 7% | 7% | 26.6831
| 0 | 8US19221GA00 | CALOTT.PROT.MORS.120MMQ L=84MM(MIN.10PZ) | N° | 20 | 16 |  | 16 | 52.5 | 7.6 | 152 |  |  | 0 |  |  | 0 |  | 152 | 20% | 190 | 0% | 0% | 0% | 7% | 7% | 203.3
| 0 | 8US19221GA02 | CALOTTA X MORS.FINO300MMQ LARG270MM | N° | 8 | 29 |  | 29 | 52.5 | 13.775 | 110.2 |  |  | 0 |  |  | 0 |  | 110.2 | 20% | 137.75 | 0% | 0% | 0% | 7% | 7% | 147.3925
| 0 |  |  | N° |  |  |  | 0 |  | 0 | 0 |  |  | 0 |  |  | 0 |  | 0 | 20% | 0 | 0% | 0% | 0% | 7% | 7% | 0
| 0 | 45183210 | BARRA IN RAME FLESSIBILE (2MT) | N° | 6 | 168 |  | 168 | 50 | 84 | 504 |  |  | 0 |  |  | 0 |  | 504 | 20% | 630 | 0% | 0% | 0% | 7% | 7% | 674.1
| 0 |  |  | N° |  |  |  | 0 |  | 0 | 0 |  |  | 0 |  |  | 0 |  | 0 | 20% | 0 | 0% | 0% | 0% | 7% | 7% | 0
| 0 | 192T8190 | TA 1000/5 | N° | 3 | 48 |  | 48 | 50 | 24 | 72 |  |  | 0 |  |  | 0 |  | 72 | 20% | 90 | 0% | 0% | 0% | 7% | 7% | 96.3
| 0 | 48250A20 | DIRIS A20 | N° | 1 | 290 |  | 290 | 50 | 145 | 145 |  |  | 0 |  |  | 0 |  | 145 | 20% | 181.25 | 0% | 0% | 0% | 7% | 7% | 193.9375
| 0 |  |  | N° |  |  |  | 0 |  | 0 | 0 |  |  | 0 |  |  | 0 |  | 0 | 20% | 0 | 0% | 0% | 0% | 7% | 7% | 0
| 0 | 3NW7011 | BASE SEZ.X FUS.CILINDR.10x38 32A 1P | N° |  | 4 |  | 4 | 52.5 | 1.9 | 0 |  |  | 0 |  |  | 0 |  | 0 | 20% | 0 | 0% | 0% | 0% | 7% | 7% | 0
| 0 | 3NW7021 | BASE SEZ.X FUS.CILINDR.10x38 32A 2P | N° |  | 8 |  | 8 | 52.5 | 3.8 | 0 |  |  | 0 |  |  | 0 |  | 0 | 20% | 0 | 0% | 0% | 0% | 7% | 7% | 0
| 0 | 3NW7031 | BASE SEZ.X FUS.CILINDR.10x38 32A 3P | N° | 2 | 11 |  | 11 | 52.5 | 5.225 | 10.45 |  |  | 0 |  |  | 0 |  | 10.45 | 20% | 13.0625 | 0% | 0% | 0% | 7% | 7% | 13.9769
| 0 |  |  | N° |  |  |  | 0 |  | 0 | 0 |  |  | 0 |  |  | 0 |  | 0 | 20% | 0 | 0% | 0% | 0% | 7% | 7% | 0
| 0 | 5SY41047 | INT. MAGN. 1P C 4A 10000A | N° | 10 | 23 |  | 23 | 52.5 | 10.925 | 109.25 |  |  | 0 |  |  | 0 |  | 109.25 | 20% | 136.5625 | 0% | 0% | 0% | 7% | 7% | 146.1219
| 0 | 5SY42047 | INT. MAGN. 2P C 4A 10000A | N° | 8 | 53 |  | 53 | 52.5 | 25.175 | 201.4 |  |  | 0 |  |  | 0 |  | 201.4 | 20% | 251.75 | 0% | 0% | 0% | 7% | 7% | 269.3725
| 0 | 5SY43047 | INT. MAGN. 3P C 4A 10000A | N° | 4 | 81 |  | 81 | 52.5 | 38.475 | 153.9 |  |  | 0 |  |  | 0 |  | 153.9 | 20% | 192.375 | 0% | 0% | 0% | 7% | 7% | 205.8413
| 0 | 5ST3010 | C.AUS.1NA+1NC X 5SY,5SP4,5SU1-KK,5TE2/8 | N° | 22 | 16.3 |  | 16.3 | 52.5 | 7.7425 | 170.335 |  |  | 0 |  |  | 0 |  | 170.335 | 20% | 212.9187 | 0% | 0% | 0% | 7% | 7% | 227.8231
| 0 | 5SU13541KK20 | MAG. DIFF. 10000A 1P+N C 20 TIPO AC 30mA | N° | 2 | 84.17 |  | 84.17 | 52.5 | 39.9808 | 79.9615 |  |  | 0 |  |  | 0 |  | 79.9615 | 20% | 99.9519 | 0% | 0% | 0% | 7% | 7% | 106.9485
| 0 |  | TRASFORMATORE 500/90+90 4.5KVA | N° | 2 | 550 |  | 550 |  | 550 | 1100 |  |  | 0 |  |  | 0 |  | 1100 | 20% | 1375 | 0% | 0% | 0% | 7% | 7% | 1471.25
| 0 |  | PONTE RADDRIZZATORE TRIFASE | N° | 4 | 110 |  | 110 |  | 110 | 440 |  |  | 0 |  |  | 0 |  | 440 | 20% | 550 | 0% | 0% | 0% | 7% | 7% | 588.5
| 0 |  | CONDENSATORI | N° |  |  |  | 0 |  | 0 | 0 |  |  | 0 |  |  | 0 |  | 0 | 20% | 0 | 0% | 0% | 0% | 7% | 7% | 0
| 0 |  |  | N° |  |  |  | 0 |  | 0 | 0 |  |  | 0 |  |  | 0 |  | 0 | 20% | 0 | 0% | 0% | 0% | 7% | 7% | 0
| 0 | 3SB32011HA20 | PULS. A FUNGO X EMERG. 1L+1R | N° | 1 | 18.76 |  | 18.76 |  | 18.76 | 18.76 |  |  | 0 |  |  | 0 |  | 18.76 | 20% | 23.45 | 0% | 0% | 0% | 7% | 7% | 25.0915
| 0 | 3SB32446AA20 | IND.LUM.PL.ROSSO LED 24V UC | N° | 1 | 8.32 |  | 8.32 |  | 8.32 | 8.32 |  |  | 0 |  |  | 0 |  | 8.32 | 20% | 10.4 | 0% | 0% | 0% | 7% | 7% | 11.128
| 0 |  |  | N° |  |  |  | 0 |  | 0 | 0 |  |  | 0 |  |  | 0 |  | 0 | 20% | 0 | 0% | 0% | 0% | 7% | 7% | 0
| 0 | 8WA10111DF11 | MORSETTO UNIPOLARE 2,5MMQ | N° | 50 | 0.85 |  | 0.85 | 52.5 | 0.40375 | 20.1875 |  |  | 0 |  |  | 0 |  | 20.1875 | 20% | 25.2344 | 0% | 0% | 0% | 7% | 7% | 27.0008
| 0 | 8WA10111DG11 | MORSETTO UNIPOLARE 4MMQ | N° | 250 | 1.05 |  | 1.05 | 52.5 | 0.49875 | 124.6875 |  |  | 0 |  |  | 0 |  | 124.6875 | 20% | 155.8594 | 0% | 0% | 0% | 7% | 7% | 166.7695
| 0 | 8WA10111DH11 | MORSETTO UNIPOLARE 6MMQ L=8MM | N° | 150 | 1.23 |  | 1.23 | 52.5 | 0.58425 | 87.6375 |  |  | 0 |  |  | 0 |  | 87.6375 | 20% | 109.5469 | 0% | 0% | 0% | 7% | 7% | 117.2152
| 0 | 8WA10111BK11 | MORSETTO UNIPOLARE 16MMQ BLU | N° | 30 | 2.03 |  | 2.03 | 52.5 | 0.96425 | 28.9275 |  |  | 0 |  |  | 0 |  | 28.9275 | 20% | 36.1594 | 0% | 0% | 0% | 7% | 7% | 38.6905
| 0 | 8WA10111BM11 | MORSETTO UNIPOLARE 35MMQ BLU | N° | 8 | 3.94 |  | 3.94 | 52.5 | 1.8715 | 14.972 |  |  | 0 |  |  | 0 |  | 14.972 | 20% | 18.715 | 0% | 0% | 0% | 7% | 7% | 20.0251
| 0 | 8WA10111BP11 | MORSETTO UNIPOLARE 70MMQ BLU | N° | 6 | 14.64 |  | 14.64 | 52.5 | 6.954 | 41.724 |  |  | 0 |  |  | 0 |  | 41.724 | 20% | 52.155 | 0% | 0% | 0% | 7% | 7% | 55.8058
| 0 | 8WA10112BG11 | MORSETTO DOPPIO 4MMQ 2 POLI BLU | N° |  | 2.03 |  | 2.03 | 52.5 | 0.96425 | 0 |  |  | 0 |  |  | 0 |  | 0 | 20% | 0 | 0% | 0% | 0% | 7% | 7% | 0
| 0 |  |  | N° |  |  |  | 0 |  | 0 | 0 |  |  | 0 |  |  | 0 |  | 0 | 20% | 0 | 0% | 0% | 0% | 7% | 7% | 0
| 0 | 3TX70041MB00 | MORS.INTERF.USCITA 24VCC 1L 1C. | N° | 140 | 21.39 | 8 | 23.1012 | 52.5 | 10.9731 | 1536.2298 |  |  | 0 |  |  | 0 |  | 1536.2298 | 20% | 1920.2873 | 0% | 0% | 0% | 7% | 7% | 2054.7074
| 0 |  |  | N° |  |  |  | 0 |  | 0 | 0 |  |  | 0 |  |  | 0 |  | 0 | 20% | 0 | 0% | 0% | 0% | 7% | 7% | 0
| 0 | 6EP14373BA00 | ALIMENTATORE SITOP: 3AC 400-500V, DC 24V | N° | 2 | 347 |  | 347 | 20 | 277.6 | 555.2 |  |  | 0 |  |  | 0 |  | 555.2 | 20% | 694 | 0% | 0% | 0% | 7% | 7% | 742.58
| 0 |  |  | N° |  |  |  | 0 |  | 0 | 0 |  |  | 0 |  |  | 0 |  | 0 | 20% | 0 | 0% | 0% | 0% | 7% | 7% | 0
4 | 4 | 6ES73176FF000AB0 | UNITA' CENTRALE CPU 317F-2DP - V5.2 SP1 | N° | 1 | 2957 |  | 2957 |  | 2957 | 2957 |  |  | 0 |  |  | 0 |  | 2957 | 20% | 3696.25 | 0% | 0% | 0% | 7% | 7% | 3954.9875
| 0 | 6ES79538LM110AA0 | MICRO MEMORY CARD S7-300/ET 200S -4 MB | N° | 1 | 328.49 |  | 328.49 | 20 | 262.792 | 262.792 |  |  | 0 |  |  | 0 |  | 262.792 | 20% | 328.49 | 0% | 0% | 0% | 7% | 7% | 351.4843
| 0 | 6ES73901BC000AA0 | GUIDA PROFILATA PER S7-300 2000 MM | N° | 1 | 81.25 |  | 81.25 | 20 | 65 | 65 |  |  | 0 |  |  | 0 |  | 65 | 20% | 81.25 | 0% | 0% | 0% | 7% | 7% | 86.9375
6.5 | 6.5 | 6ES73603AA010AA0 | UNITA' INTERFACCIA IM 360 X S7 300 | N° | 1 | 190.18 |  | 190.18 | 20 | 152.144 | 152.144 |  |  | 0 |  |  | 0 |  | 152.144 | 20% | 190.18 | 0% | 0% | 0% | 7% | 7% | 203.4926
6.5 | 13 | 6ES73613CA010AA0 | SCHEDA ELETTR.IM 361 X TELAIO CENTR | N° | 2 | 218.09 |  | 218.09 | 20 | 174.472 | 348.944 |  |  | 0 |  |  | 0 |  | 348.944 | 20% | 436.18 | 0% | 0% | 0% | 7% | 7% | 466.7126
| 0 | 6ES73683BB010AA0 | CAVO COLLEG.TRA IM 360 E IM 361 1M | N° | 2 | 61.02 |  | 61.02 | 20 | 48.816 | 97.632 |  |  | 0 |  |  | 0 |  | 97.632 | 20% | 122.04 | 0% | 0% | 0% | 7% | 7% | 130.5828
6.5 | 58.5 | 6ES73211BL000AA0 | UNITA' ELETTR. SM 321 32DI DC 24V | N° | 9 | 260.35 |  | 260.35 |  | 260.35 | 2343.15 |  |  | 0 |  |  | 0 |  | 2343.15 | 20% | 2928.9375 | 0% | 0% | 0% | 7% | 7% | 3133.9631
6.6 | 39.6 | 6ES73221BL000AA0 | UNITA' ELET.SM 322 32DO DC 24V,0,5A | N° | 6 | 360.7 |  | 360.7 |  | 360.7 | 2164.2 |  |  | 0 |  |  | 0 |  | 2164.2 | 20% | 2705.25 | 0% | 0% | 0% | 7% | 7% | 2894.6175
| 0 | 6ES73921AM000AA0 | CONNETTORE FRONTALE 40 POLI | N° | 17 | 29.83 |  | 29.83 |  | 29.83 | 507.11 |  |  | 0 |  |  | 0 |  | 507.11 | 20% | 633.8875 | 0% | 0% | 0% | 7% | 7% | 678.2596
6.5 | 6.5 | 6ES73261BK010AB0 | MODULO INGRESSI DIG.SM 326-24DE-DC 24V | N° | 1 | 915.3 |  | 915.3 | 20 | 732.24 | 732.24 |  |  | 0 |  |  | 0 |  | 732.24 | 20% | 915.3 | 0% | 0% | 0% | 7% | 7% | 979.371
6.5 | 6.5 | 6ES73262BF010AB0 | MODULO USCITA DIG.SM 326-10DO-DC 24V | N° | 1 | 1005.7 |  | 1005.7 | 20 | 804.56 | 804.56 |  |  | 0 |  |  | 0 |  | 804.56 | 20% | 1005.7 | 0% | 0% | 0% | 7% | 7% | 1076.099
| 0 | 6ES71580AD010XA0 | SCHEDA DP/DP -KOPPLER | N° | 3 | 501.72 |  | 501.72 | 20 | 401.376 | 1204.128 |  |  | 0 |  |  | 0 |  | 1204.128 | 20% | 1505.16 | 0% | 0% | 0% | 7% | 7% | 1610.5212
| 0 |  |  | N° |  |  |  | 0 |  | 0 | 0 |  |  | 0 |  |  | 0 |  | 0 | 20% | 0 | 0% | 0% | 0% | 7% | 7% | 0
| 0 |  |  | N° |  |  |  | 0 |  | 0 | 0 |  |  | 0 |  |  | 0 |  | 0 | 20% | 0 | 0% | 0% | 0% | 7% | 7% | 0
30 | 120 | 3RT10261AF04 | CONT.S0 11KW 2L+2R 110V 50HZ | N° | 4 | 74 | 8 | 79.92 | 52 | 38.3616 | 153.4464 |  |  | 0 |  |  | 0 |  | 153.4464 | 20% | 191.808 | 0% | 0% | 0% | 7% | 7% | 205.2346
| 0 | 6ES79720AB010XA0 | SIMATIC S7, DIAGNOSI-REPEATER X PROFIBUS | N° | 1 | 733.37 |  | 733.37 | 20 | 586.696 | 586.696 |  |  | 0 |  |  | 0 |  | 586.696 | 20% | 733.37 | 0% | 0% | 0% | 7% | 7% | 784.7059
| 0 | 6ES79720BB120XA0 | CONNETTORE SINEC L2 CON CONNETT. PG | N° | 2 | 50.85 |  | 50.85 | 20 | 40.68 | 81.36 |  |  | 0 |  |  | 0 |  | 81.36 | 20% | 101.7 | 0% | 0% | 0% | 7% | 7% | 108.819
| 0 | 6GK15000FC00 | CONNETTORE PROFIBUS FASTCONNECT | N° | 33 | 50.85 |  | 50.85 | 20 | 40.68 | 1342.44 |  |  | 0 |  |  | 0 |  | 1342.44 | 20% | 1678.05 | 0% | 0% | 0% | 7% | 7% | 1795.5135
| 0 | 6GK15000EA02 | BUS TERMINALE | N° |  | 50.85 |  | 50.85 | 20 | 40.68 | 0 |  |  | 0 |  |  | 0 |  | 0 | 20% | 0 | 0% | 0% | 0% | 7% | 7% | 0
| 0 |  | CAVO PROFIBUS | N° | 30 | 1.23 |  | 1.23 |  | 1.23 | 36.9 |  |  | 0 |  |  | 0 |  | 36.9 | 20% | 46.125 | 0% | 0% | 0% | 7% | 7% | 49.3537
| 0 |  |  | N° |  |  |  | 0 |  | 0 | 0 |  |  | 0 |  |  | 0 |  | 0 | 20% | 0 | 0% | 0% | 0% | 7% | 7% | 0
| 0 |  |  | N° |  |  |  | 0 |  | 0 | 0 |  |  | 0 |  |  | 0 |  | 0 | 20% | 0 | 0% | 0% | 0% | 7% | 7% | 0
| 0 |  | TRASFORMATORE 500/220 7,5KVA | N° | 1 | 795 |  | 795 | 50 | 397.5 | 397.5 |  |  | 0 |  |  | 0 |  | 397.5 | 20% | 496.875 | 0% | 0% | 0% | 7% | 7% | 531.6562
| 0 |  |  | N° |  |  |  | 0 |  | 0 | 0 |  |  | 0 |  |  | 0 |  | 0 | 20% | 0 | 0% | 0% | 0% | 7% | 7% | 0
| 0 |  | TRASFORMATORE 500/220 PER CONDIZIONATORI | N° |  |  |  | 0 |  | 0 | 0 |  |  | 0 |  |  | 0 |  | 0 | 20% | 0 | 0% | 0% | 0% | 7% | 7% | 0
| 0 |  |  | N° |  |  |  | 0 |  | 0 | 0 |  |  | 0 |  |  | 0 |  | 0 | 20% | 0 | 0% | 0% | 0% | 7% | 7% | 0
| 0 |  | CONDIZIONATORE | N° | 2 | 1500 |  | 1500 |  | 1500 | 3000 |  |  | 0 |  |  | 0 |  | 3000 | 20% | 3750 | 0% | 0% | 0% | 7% | 7% | 4012.5
| 0 |  |  | N° |  |  |  | 0 |  | 0 | 0 |  |  | 0 |  |  | 0 |  | 0 | 20% | 0 | 0% | 0% | 0% | 7% | 7% | 0
40 | 0 |  | AZIONAMENTI | N° |  |  |  | 0 |  | 0 | 0 |  |  | 0 |  |  | 0 |  | 0 | 20% | 0 | 0% | 0% | 0% | 7% | 7% | 0
150 | 0 |  | AZIONAMENTI | N° |  |  |  | 0 |  | 0 | 0 |  |  | 0 |  |  | 0 |  | 0 | 20% | 0 | 0% | 0% | 0% | 7% | 7% | 0
400 | 0 |  | AZIONAMENTI | N° |  |  |  | 0 |  | 0 | 0 |  |  | 0 |  |  | 0 |  | 0 | 20% | 0 | 0% | 0% | 0% | 7% | 7% | 0
50 | 0 |  | AZIONAMENTI | N° |  |  |  | 0 |  | 0 | 0 |  |  | 0 |  |  | 0 |  | 0 | 20% | 0 | 0% | 0% | 0% | 7% | 7% | 0
| 0 |  |  | N° |  |  |  | 0 |  | 0 | 0 |  |  | 0 |  |  | 0 |  | 0 | 20% | 0 | 0% | 0% | 0% | 7% | 7% | 0
| 0 |  |  | N° |  |  |  | 0 |  | 0 | 0 |  |  | 0 |  |  | 0 |  | 0 | 20% | 0 | 0% | 0% | 0% | 7% | 7% | 0
| 0 |  |  | N° |  |  |  | 0 |  | 0 | 0 |  |  | 0 |  |  | 0 |  | 0 | 20% | 0 | 0% | 0% | 0% | 7% | 7% | 0
| 0 |  |  | N° |  |  |  | 0 |  | 0 | 0 |  |  | 0 |  |  | 0 |  | 0 | 20% | 0 | 0% | 0% | 0% | 7% | 7% | 0
| 0 |  |  | N° |  |  |  | 0 |  | 0 | 0 |  |  | 0 |  |  | 0 |  | 0 | 20% | 0 | 0% | 0% | 0% | 7% | 7% | 0
| 0 |  |  | N° |  |  |  | 0 |  | 0 | 0 |  |  | 0 |  |  | 0 |  | 0 | 20% | 0 | 0% | 0% | 0% | 7% | 7% | 0
| 0 |  |  | N° |  |  |  | 0 |  | 0 | 0 |  |  | 0 |  |  | 0 |  | 0 | 20% | 0 | 0% | 0% | 0% | 7% | 7% | 0
| 0 |  |  | N° |  |  |  | 0 |  | 0 | 0 |  |  | 0 |  |  | 0 |  | 0 | 20% | 0 | 0% | 0% | 0% | 7% | 7% | 0
| 0 | ARETA102005PR | ARETA POR+RET 1000X2000X500 | N° | 10 | 662.46 | 3 | 682.3338 | 45 | 375.2836 | 3752.8359 |  |  | 0 |  |  | 0 |  | 3752.8359 | 20% | 4691.0449 | 0% | 0% | 0% | 7% | 7% | 5019.418
| 0 | ARETA082005PR | ARETA POR+RET 800X2000X500 | N° | 1 | 570.67 | 3 | 587.7901 | 45 | 323.2846 | 323.2846 |  |  | 0 |  |  | 0 |  | 323.2846 | 20% | 404.1057 | 0% | 0% | 0% | 7% | 7% | 432.3931
| 0 | ATPA-080200 | PIASTRA ARETA FRONT. 800X2000 | N° | 1 | 72.43 | 3 | 74.6029 | 45 | 41.0316 | 41.0316 |  |  | 0 |  |  | 0 |  | 41.0316 | 20% | 51.2895 | 0% | 0% | 0% | 7% | 7% | 54.8798
| 0 | ATPA-100200 | PIASTRA ARETA FRONT. 1000X2000 | N° | 10 | 114.73 | 3 | 118.1719 | 45 | 64.9945 | 649.9455 |  |  | 0 |  |  | 0 |  | 649.9455 | 20% | 812.4318 | 0% | 0% | 0% | 7% | 7% | 869.302
| 0 | ATPN-002000 | PIASTRA INTERMED. ARETA H=2000 | N° | 10 | 43.52 | 3 | 44.8256 | 45 | 24.6541 | 246.5408 |  |  | 0 |  |  | 0 |  | 246.5408 | 20% | 308.176 | 0% | 0% | 0% | 7% | 7% | 329.7483
| 0 | ATFI050200 | FIANCHI ARETA 500X2000 | N° | 1 | 108.57 | 3 | 111.8271 | 45 | 61.5049 | 61.5049 |  |  | 0 |  |  | 0 |  | 61.5049 | 20% | 76.8811 | 0% | 0% | 0% | 7% | 7% | 82.2628
| 0 | ATZE-A100 | ANGOLARI H=100 ZOCCOLO ETA 4pz | N° | 11 | 28.18 | 3 | 29.0254 | 45 | 15.964 | 175.6037 |  |  | 0 |  |  | 0 |  | 175.6037 | 20% | 219.5046 | 0% | 0% | 0% | 7% | 7% | 234.8699
| 0 | ATZE-T0800 | TRAVERSA L=800 ZOCCOLO ETA 2pz | N° | 1 | 13.61 | 3 | 14.0183 | 45 | 7.7101 | 7.7101 |  |  | 0 |  |  | 0 |  | 7.7101 | 20% | 9.6376 | 0% | 0% | 0% | 7% | 7% | 10.3122
| 0 | ATZE-T1000 | TRAVERSA L=1000 ZOCC. ETA 2pz | N° | 10 | 21.84 | 3 | 22.4952 | 45 | 12.3724 | 123.7236 |  |  | 0 |  |  | 0 |  | 123.7236 | 20% | 154.6545 | 0% | 0% | 0% | 7% | 7% | 165.4803
| 0 | ATZE-T0500B | TRAV.LAT.P=500 ZOC.ATB8/AE 2pz | N° | 11 | 8.4 | 3 | 8.652 | 45 | 4.7586 | 52.3446 |  |  | 0 |  |  | 0 |  | 52.3446 | 20% | 65.4308 | 0% | 0% | 0% | 7% | 7% | 70.0109
| 0 | ATKU-002 | KIT DI UNIONE ARETA 8PZ | N° | 10 | 44.84 | 3 | 46.1852 | 45 | 25.4019 | 254.0186 |  |  | 0 |  |  | 0 |  | 254.0186 | 20% | 317.5233 | 0% | 0% | 0% | 7% | 7% | 339.7499
| 0 | ATKU-006 | KIT DI UNIONE ARETA STAMP. 8PZ | N° | 10 | 13.9 | 3 | 14.317 | 45 | 7.8743 | 78.7435 |  |  | 0 |  |  | 0 |  | 78.7435 | 20% | 98.4294 | 0% | 0% | 0% | 7% | 7% | 105.3194
| 0 | WTSS-001 | SQUAD. DI SOLLEVAMENTO 4PZ | N° | 4 | 21.95 | 3 | 22.6085 | 45 | 12.4347 | 49.7387 |  |  | 0 |  |  | 0 |  | 49.7387 | 20% | 62.1734 | 0% | 0% | 0% | 7% | 7% | 66.5255
| 0 | ATVC100050 | VANO SMIST CAVI ARETA 1000X500 | N° | 1 | 336.95 | 3 | 347.0585 | 45 | 190.8822 | 190.8822 |  |  | 0 |  |  | 0 |  | 190.8822 | 20% | 238.6027 | 0% | 0% | 0% | 7% | 7% | 255.3049
| 0 | WTLC-100050 | PANN SEP V.CAVI ARETA 1000X500 | N° | 1 | 54.2 | 3 | 55.826 | 45 | 30.7043 | 30.7043 |  |  | 0 |  |  | 0 |  | 30.7043 | 20% | 38.3804 | 0% | 0% | 0% | 7% | 7% | 41.067
| 0 | WTFV000500 | FLANGE LAT VANO CAVI AT P=500 | N° | 1 | 30.59 | 3 | 31.5077 | 45 | 17.3292 | 17.3292 |  |  | 0 |  |  | 0 |  | 17.3292 | 20% | 21.6615 | 0% | 0% | 0% | 7% | 7% | 23.1779
| 0 | WI286 | REGOLATORE TEMPERATURA NC/NO | N° | 2 | 35.59 | 3 | 36.6577 | 45 | 20.1617 | 40.3235 |  |  | 0 |  |  | 0 |  | 40.3235 | 20% | 50.4043 | 0% | 0% | 0% | 7% | 7% | 53.9326
| 0 | WIPX-66 | FINESTRA ALLUMINIO 600X600 | N° | 1 | 284.74 | 3 | 293.2822 | 45 | 161.3052 | 161.3052 |  |  | 0 |  |  | 0 |  | 161.3052 | 20% | 201.6315 | 0% | 0% | 0% | 7% | 7% | 215.7457
| 0 | WTLA-025 | LAMPADA FLUOR. 18W - 220V 50HZ | N° | 11 | 56.39 | 3 | 58.0817 | 45 | 31.9449 | 351.3943 |  |  | 0 |  |  | 0 |  | 351.3943 | 20% | 439.2429 | 0% | 0% | 0% | 7% | 7% | 469.9899
| 0 | WI105 | SICUR.LAMPEGG.TRIF. REL5M01/SL | N° | 11 | 125.83 | 3 | 129.6049 | 45 | 71.2827 | 784.1096 |  |  | 0 |  |  | 0 |  | 784.1096 | 20% | 980.1371 | 0% | 0% | 0% | 7% | 7% | 1048.7467
| 0 | WI100 | MICROINTERRUTTORE 1 PZ | N° | 22 | 22.55 | 3 | 23.2265 | 45 | 12.7746 | 281.0407 |  |  | 0 |  |  | 0 |  | 281.0407 | 20% | 351.3008 | 0% | 0% | 0% | 7% | 7% | 375.8919
| 0 |  | AUMENTO PER COLORE | N° | 1 | 500 |  | 500 |  | 500 | 500 |  |  | 0 |  |  | 0 |  | 500 | 20% | 625 | 0% | 0% | 0% | 7% | 7% | 668.75
| 0 |  |  | N° |  |  |  | 0 |  | 0 | 0 |  |  | 0 |  |  | 0 |  | 0 | 20% | 0 | 0% | 0% | 0% | 7% | 7% | 0
| 0 |  |  | N° |  |  |  | 0 |  | 0 | 0 |  |  | 0 |  |  | 0 |  | 0 | 20% | 0 | 0% | 0% | 0% | 7% | 7% | 0
| 0 |  | CANALIZZAZIONE INTERNA | N° | 60 | 5 |  | 5 |  | 5 | 300 |  |  | 0 |  |  | 0 |  | 300 | 20% | 375 | 0% | 0% | 0% | 7% | 7% | 401.25
| 0 |  | NUMERI | N° | 2000 | 0.1 |  | 0.1 |  | 0.1 | 200 |  |  | 0 |  |  | 0 |  | 200 | 20% | 250 | 0% | 0% | 0% | 7% | 7% | 267.5
| 0 |  | GRAFOPLAST | N° | 2000 | 0.1 |  | 0.1 |  | 0.1 | 200 |  |  | 0 |  |  | 0 |  | 200 | 20% | 250 | 0% | 0% | 0% | 7% | 7% | 267.5
| 0 |  | PUNTALINI | N° | 2000 | 0.02 |  | 0.02 |  | 0.02 | 40 |  |  | 0 |  |  | 0 |  | 40 | 20% | 50 | 0% | 0% | 0% | 7% | 7% | 53.5
| 0 |  | CAVI 0,5 | N° |  | 0.07 |  | 0.07 |  | 0.07 | 0 |  |  | 0 |  |  | 0 |  | 0 | 20% | 0 | 0% | 0% | 0% | 7% | 7% | 0
| 0 |  | CAVI 1,5 | N° | 1000 | 0.15 |  | 0.15 |  | 0.15 | 150 |  |  | 0 |  |  | 0 |  | 150 | 20% | 187.5 | 0% | 0% | 0% | 7% | 7% | 200.625
| 0 |  | CAVI 2,5 | N° | 300 | 0.2 |  | 0.2 |  | 0.2 | 60 |  |  | 0 |  |  | 0 |  | 60 | 20% | 75 | 0% | 0% | 0% | 7% | 7% | 80.25
| 0 |  | CAVI 4 | N° | 300 | 0.4 |  | 0.4 |  | 0.4 | 120 |  |  | 0 |  |  | 0 |  | 120 | 20% | 150 | 0% | 0% | 0% | 7% | 7% | 160.5
| 0 |  | CAVI 6 | N° | 300 | 0.6 |  | 0.6 |  | 0.6 | 180 |  |  | 0 |  |  | 0 |  | 180 | 20% | 225 | 0% | 0% | 0% | 7% | 7% | 240.75
| 0 |  | CAVI 35 | N° | 10 | 3 |  | 3 |  | 3 | 30 |  |  | 0 |  |  | 0 |  | 30 | 20% | 37.5 | 0% | 0% | 0% | 7% | 7% | 40.125
| 0 |  | CAVI50 | N° | 10 | 6 |  | 6 |  | 6 | 60 |  |  | 0 |  |  | 0 |  | 60 | 20% | 75 | 0% | 0% | 0% | 7% | 7% | 80.25
| 0 |  | CAVI 95 | N° | 10 | 16 |  | 16 |  | 16 | 160 |  |  | 0 |  |  | 0 |  | 160 | 20% | 200 | 0% | 0% | 0% | 7% | 7% | 214
| 0 |  | CAPICORDA | N° | 30 | 0.5 |  | 0.5 |  | 0.5 | 15 |  |  | 0 |  |  | 0 |  | 15 | 20% | 18.75 | 0% | 0% | 0% | 7% | 7% | 20.0625
| 0 |  |  | N° |  |  |  | 0 |  | 0 | 0 |  |  | 0 |  |  | 0 |  | 0 | 20% | 0 | 0% | 0% | 0% | 7% | 7% | 0
| 0 |  | VARIE MONTAGGIO QUADRO | N° | 1 | 1500 |  | 1500 |  | 1500 | 1500 |  |  | 0 |  |  | 0 |  | 1500 | 20% | 1875 | 0% | 0% | 0% | 7% | 7% | 2006.25
| 0 |  |  | N° |  |  |  | 0 |  | 0 | 0 |  |  | 0 |  |  | 0 |  | 0 | 20% | 0 | 0% | 0% | 0% | 7% | 7% | 0
| 0 |  |  | N° |  |  |  | 0 |  | 0 | 0 |  |  | 0 |  |  | 0 |  | 0 | 20% | 0 | 0% | 0% | 0% | 7% | 7% | 0
| 0 |  |  | N° |  |  |  | 0 |  | 0 | 0 |  |  | 0 |  |  | 0 |  | 0 | 20% | 0 | 0% | 0% | 0% | 7% | 7% | 0
|  |  |  | N° |  |  |  | 0 |  | 0 | 0 |  |  | 0 |  |  | 0 |  | 0 | 20% | 0 | 0% | 0% | 0% | 7% | 7% | 0
|  |  |  | N° |  |  |  | 0 |  | 0 | 0 |  |  | 0 |  |  | 0 |  | 0 | 20% | 0 | 0% | 0% | 0% | 7% | 7% | 0
|  |  |  | N° |  |  |  | 0 |  | 0 | 0 |  |  | 0 |  |  | 0 |  | 0 | 20% | 0 | 0% | 0% | 0% | 7% | 7% | 0
|  |  |  | N° |  |  |  | 0 |  | 0 | 0 |  |  | 0 |  |  | 0 |  | 0 | 20% | 0 | 0% | 0% | 0% | 7% | 7% | 0
|  |  |  | N° |  |  |  | 0 |  | 0 | 0 |  |  | 0 |  |  | 0 |  | 0 | 20% | 0 | 0% | 0% | 0% | 7% | 7% | 0
|  |  |  | N° |  |  |  | 0 |  | 0 | 0 |  |  | 0 |  |  | 0 |  | 0 | 20% | 0 | 0% | 0% | 0% | 7% | 7% | 0
|  |  |  | N° |  |  |  | 0 |  | 0 | 0 |  |  | 0 |  |  | 0 |  | 0 | 20% | 0 | 0% | 0% | 0% | 7% | 7% | 0
|  |  |  | N° |  |  |  | 0 |  | 0 | 0 |  |  | 0 |  |  | 0 |  | 0 | 20% | 0 | 0% | 0% | 0% | 7% | 7% | 0
|  |  |  | N° |  |  |  | 0 |  | 0 | 0 |  |  | 0 |  |  | 0 |  | 0 | 20% | 0 | 0% | 0% | 0% | 7% | 7% | 0
|  |  |  | N° |  |  |  | 0 |  | 0 | 0 |  |  | 0 |  |  | 0 |  | 0 | 20% | 0 | 0% | 0% | 0% | 7% | 7% | 0
|  |  |  | N° |  |  |  | 0 |  | 0 | 0 |  |  | 0 |  |  | 0 |  | 0 | 20% | 0 | 0% | 0% | 0% | 7% | 7% | 0
|  |  |  | N° |  |  |  | 0 |  | 0 | 0 |  |  | 0 |  |  | 0 |  | 0 | 20% | 0 | 0% | 0% | 0% | 7% | 7% | 0
|  |  |  | N° |  |  |  | 0 |  | 0 | 0 |  |  | 0 |  |  | 0 |  | 0 | 20% | 0 | 0% | 0% | 0% | 7% | 7% | 0
|  |  |  | N° |  |  |  | 0 |  | 0 | 0 |  |  | 0 |  |  | 0 |  | 0 | 20% | 0 | 0% | 0% | 0% | 7% | 7% | 0
|  |  |  | N° |  |  |  | 0 |  | 0 | 0 |  |  | 0 |  |  | 0 |  | 0 | 20% | 0 | 0% | 0% | 0% | 7% | 7% | 0
|  |  |  | N° |  |  |  | 0 |  | 0 | 0 |  |  | 0 |  |  | 0 |  | 0 | 20% | 0 | 0% | 0% | 0% | 7% | 7% | 0
|  |  |  | N° |  |  |  | 0 |  | 0 | 0 |  |  | 0 |  |  | 0 |  | 0 | 20% | 0 | 0% | 0% | 0% | 7% | 7% | 0
|  |  |  | N° |  |  |  | 0 |  | 0 | 0 |  |  | 0 |  |  | 0 |  | 0 | 20% | 0 | 0% | 0% | 0% | 7% | 7% | 0
|  |  |  | N° |  |  |  | 0 |  | 0 | 0 |  |  | 0 |  |  | 0 |  | 0 | 20% | 0 | 0% | 0% | 0% | 7% | 7% | 0
|  |  |  | N° |  |  |  | 0 |  | 0 | 0 |  |  | 0 |  |  | 0 |  | 0 | 20% | 0 | 0% | 0% | 0% | 7% | 7% | 0
|  |  |  | N° |  |  |  | 0 |  | 0 | 0 |  |  | 0 |  |  | 0 |  | 0 | 20% | 0 | 0% | 0% | 0% | 7% | 7% | 0
|  |  |  | N° |  |  |  | 0 |  | 0 | 0 |  |  | 0 |  |  | 0 |  | 0 | 20% | 0 | 0% | 0% | 0% | 7% | 7% | 0
|  |  |  | N° |  |  |  | 0 |  | 0 | 0 |  |  | 0 |  |  | 0 |  | 0 | 20% | 0 | 0% | 0% | 0% | 7% | 7% | 0
|  |  |  | N° |  |  |  | 0 |  | 0 | 0 |  |  | 0 |  |  | 0 |  | 0 | 20% | 0 | 0% | 0% | 0% | 7% | 7% | 0
|  |  |  | N° |  |  |  | 0 |  | 0 | 0 |  |  | 0 |  |  | 0 |  | 0 | 20% | 0 | 0% | 0% | 0% | 7% | 7% | 0
|  |  |  | N° |  |  |  | 0 |  | 0 | 0 |  |  | 0 |  |  | 0 |  | 0 | 20% | 0 | 0% | 0% | 0% | 7% | 7% | 0
|  |  |  | N° |  |  |  | 0 |  | 0 | 0 |  |  | 0 |  |  | 0 |  | 0 | 20% | 0 | 0% | 0% | 0% | 7% | 7% | 0
|  |  |  | N° |  |  |  | 0 |  | 0 | 0 |  |  | 0 |  |  | 0 |  | 0 | 20% | 0 | 0% | 0% | 0% | 7% | 7% | 0
|  |  |  | N° |  |  |  | 0 |  | 0 | 0 |  |  | 0 |  |  | 0 |  | 0 | 20% | 0 | 0% | 0% | 0% | 7% | 7% | 0
|  |  |  | N° |  |  |  | 0 |  | 0 | 0 |  |  | 0 |  |  | 0 |  | 0 | 20% | 0 | 0% | 0% | 0% | 7% | 7% | 0
|  |  |  | N° |  |  |  | 0 |  | 0 | 0 |  |  | 0 |  |  | 0 |  | 0 | 20% | 0 | 0% | 0% | 0% | 7% | 7% | 0
|  |  |  | N° |  |  |  | 0 |  | 0 | 0 |  |  | 0 |  |  | 0 |  | 0 | 20% | 0 | 0% | 0% | 0% | 7% | 7% | 0
|  |  |  | N° |  |  |  | 0 |  | 0 | 0 |  |  | 0 |  |  | 0 |  | 0 | 20% | 0 | 0% | 0% | 0% | 7% | 7% | 0
|  |  |  | N° |  |  |  | 0 |  | 0 | 0 |  |  | 0 |  |  | 0 |  | 0 | 20% | 0 | 0% | 0% | 0% | 7% | 7% | 0
|  |  |  | N° |  |  |  | 0 |  | 0 | 0 |  |  | 0 |  |  | 0 |  | 0 | 20% | 0 | 0% | 0% | 0% | 7% | 7% | 0
|  |  |  | N° |  |  |  | 0 |  | 0 | 0 |  |  | 0 |  |  | 0 |  | 0 | 20% | 0 | 0% | 0% | 0% | 7% | 7% | 0
|  |  |  | N° |  |  |  | 0 |  | 0 | 0 |  |  | 0 |  |  | 0 |  | 0 | 20% | 0 | 0% | 0% | 0% | 7% | 7% | 0
|  |  |  | N° |  |  |  | 0 |  | 0 | 0 |  |  | 0 |  |  | 0 |  | 0 | 20% | 0 | 0% | 0% | 0% | 7% | 7% | 0
|  |  |  | N° |  |  |  | 0 |  | 0 | 0 |  |  | 0 |  |  | 0 |  | 0 | 20% | 0 | 0% | 0% | 0% | 7% | 7% | 0
|  |  |  | N° |  |  |  | 0 |  | 0 | 0 |  |  | 0 |  |  | 0 |  | 0 | 20% | 0 | 0% | 0% | 0% | 7% | 7% | 0
|  |  |  | N° |  |  |  | 0 |  | 0 | 0 |  |  | 0 |  |  | 0 |  | 0 | 20% | 0 | 0% | 0% | 0% | 7% | 7% | 0
|  |  |  | N° |  |  |  | 0 |  | 0 | 0 |  |  | 0 |  |  | 0 |  | 0 | 20% | 0 | 0% | 0% | 0% | 7% | 7% | 0
|  |  |  | N° |  |  |  | 0 |  | 0 | 0 |  |  | 0 |  |  | 0 |  | 0 | 20% | 0 | 0% | 0% | 0% | 7% | 7% | 0
|  |  |  | N° |  |  |  | 0 |  | 0 | 0 |  |  | 0 |  |  | 0 |  | 0 | 20% | 0 | 0% | 0% | 0% | 7% | 7% | 0
|  |  |  | N° |  |  |  | 0 |  | 0 | 0 |  |  | 0 |  |  | 0 |  | 0 | 20% | 0 | 0% | 0% | 0% | 7% | 7% | 0
|  |  |  | N° |  |  |  | 0 |  | 0 | 0 |  |  | 0 |  |  | 0 |  | 0 | 20% | 0 | 0% | 0% | 0% | 7% | 7% | 0
|  |  |  | N° |  |  |  | 0 |  | 0 | 0 |  |  | 0 |  |  | 0 |  | 0 | 20% | 0 | 0% | 0% | 0% | 7% | 7% | 0
|  |  |  | N° |  |  |  | 0 |  | 0 | 0 |  |  | 0 |  |  | 0 |  | 0 | 20% | 0 | 0% | 0% | 0% | 7% | 7% | 0
|  |  |  | N° |  |  |  | 0 |  | 0 | 0 |  |  | 0 |  |  | 0 |  | 0 | 20% | 0 | 0% | 0% | 0% | 7% | 7% | 0
|  |  |  | N° |  |  |  | 0 |  | 0 | 0 |  |  | 0 |  |  | 0 |  | 0 | 20% | 0 | 0% | 0% | 0% | 7% | 7% | 0
|  |  |  | N° |  |  |  | 0 |  | 0 | 0 |  |  | 0 |  |  | 0 |  | 0 | 20% | 0 | 0% | 0% | 0% | 7% | 7% | 0
|  |  |  | N° |  |  |  | 0 |  | 0 | 0 |  |  | 0 |  |  | 0 |  | 0 | 20% | 0 | 0% | 0% | 0% | 7% | 7% | 0
|  |  |  | N° |  |  |  | 0 |  | 0 | 0 |  |  | 0 |  |  | 0 |  | 0 | 20% | 0 | 0% | 0% | 0% | 7% | 7% | 0
|  |  |  | N° |  |  |  | 0 |  | 0 | 0 |  |  | 0 |  |  | 0 |  | 0 | 20% | 0 | 0% | 0% | 0% | 7% | 7% | 0
|  |  |  | N° |  |  |  | 0 |  | 0 | 0 |  |  | 0 |  |  | 0 |  | 0 | 20% | 0 | 0% | 0% | 0% | 7% | 7% | 0
|  |  |  | N° |  |  |  | 0 |  | 0 | 0 |  |  | 0 |  |  | 0 |  | 0 | 20% | 0 | 0% | 0% | 0% | 7% | 7% | 0
|  |  |  | N° |  |  |  | 0 |  | 0 | 0 |  |  | 0 |  |  | 0 |  | 0 | 20% | 0 | 0% | 0% | 0% | 7% | 7% | 0
|  |  |  | N° |  |  |  | 0 |  | 0 | 0 |  |  | 0 |  |  | 0 |  | 0 | 20% | 0 | 0% | 0% | 0% | 7% | 7% | 0
|  |  |  | N° |  |  |  | 0 |  | 0 | 0 |  |  | 0 |  |  | 0 |  | 0 | 20% | 0 | 0% | 0% | 0% | 7% | 7% | 0
|  |  |  | N° |  |  |  | 0 |  | 0 | 0 |  |  | 0 |  |  | 0 |  | 0 | 20% | 0 | 0% | 0% | 0% | 7% | 7% | 0
|  |  |  | N° |  |  |  | 0 |  | 0 | 0 |  |  | 0 |  |  | 0 |  | 0 | 20% | 0 | 0% | 0% | 0% | 7% | 7% | 0
|  |  |  | N° |  |  |  | 0 |  | 0 | 0 |  |  | 0 |  |  | 0 |  | 0 | 20% | 0 | 0% | 0% | 0% | 7% | 7% | 0
|  |  |  | N° |  |  |  | 0 |  | 0 | 0 |  |  | 0 |  |  | 0 |  | 0 | 20% | 0 | 0% | 0% | 0% | 7% | 7% | 0
|  |  |  | N° |  |  |  | 0 |  | 0 | 0 |  |  | 0 |  |  | 0 |  | 0 | 20% | 0 | 0% | 0% | 0% | 7% | 7% | 0
|  |  |  | N° |  |  |  | 0 |  | 0 | 0 |  |  | 0 |  |  | 0 |  | 0 | 20% | 0 | 0% | 0% | 0% | 7% | 7% | 0
|  |  |  | N° |  |  |  | 0 |  | 0 | 0 |  |  | 0 |  |  | 0 |  | 0 | 20% | 0 | 0% | 0% | 0% | 7% | 7% | 0
|  |  |  | N° |  |  |  | 0 |  | 0 | 0 |  |  | 0 |  |  | 0 |  | 0 | 20% | 0 | 0% | 0% | 0% | 7% | 7% | 0
|  |  |  | N° |  |  |  | 0 |  | 0 | 0 |  |  | 0 |  |  | 0 |  | 0 | 20% | 0 | 0% | 0% | 0% | 7% | 7% | 0
|  |  |  | N° |  |  |  | 0 |  | 0 | 0 |  |  | 0 |  |  | 0 |  | 0 | 20% | 0 | 0% | 0% | 0% | 7% | 7% | 0
|  |  |  | N° |  |  |  | 0 |  | 0 | 0 |  |  | 0 |  |  | 0 |  | 0 | 20% | 0 | 0% | 0% | 0% | 7% | 7% | 0
|  |  |  | N° |  |  |  | 0 |  | 0 | 0 |  |  | 0 |  |  | 0 |  | 0 | 20% | 0 | 0% | 0% | 0% | 7% | 7% | 0
|  |  |  | N° |  |  |  | 0 |  | 0 | 0 |  |  | 0 |  |  | 0 |  | 0 | 20% | 0 | 0% | 0% | 0% | 7% | 7% | 0
|  |  |  | N° |  |  |  | 0 |  | 0 | 0 |  |  | 0 |  |  | 0 |  | 0 | 20% | 0 | 0% | 0% | 0% | 7% | 7% | 0
|  |  |  | N° |  |  |  | 0 |  | 0 | 0 |  |  | 0 |  |  | 0 |  | 0 | 20% | 0 | 0% | 0% | 0% | 7% | 7% | 0
|  |  |  | N° |  |  |  | 0 |  | 0 | 0 |  |  | 0 |  |  | 0 |  | 0 | 20% | 0 | 0% | 0% | 0% | 7% | 7% | 0
|  |  |  | N° |  |  |  | 0 |  | 0 | 0 |  |  | 0 |  |  | 0 |  | 0 | 20% | 0 | 0% | 0% | 0% | 7% | 7% | 0
|  |  |  | N° |  |  |  | 0 |  | 0 | 0 |  |  | 0 |  |  | 0 |  | 0 | 20% | 0 | 0% | 0% | 0% | 7% | 7% | 0
|  |  |  | N° |  |  |  | 0 |  | 0 | 0 |  |  | 0 |  |  | 0 |  | 0 | 20% | 0 | 0% | 0% | 0% | 7% | 7% | 0
|  |  |  | N° |  |  |  | 0 |  | 0 | 0 |  |  | 0 |  |  | 0 |  | 0 | 20% | 0 | 0% | 0% | 0% | 7% | 7% | 0
|  |  |  | N° |  |  |  | 0 |  | 0 | 0 |  |  | 0 |  |  | 0 |  | 0 | 20% | 0 | 0% | 0% | 0% | 7% | 7% | 0
|  |  |  | N° |  |  |  | 0 |  | 0 | 0 |  |  | 0 |  |  | 0 |  | 0 | 20% | 0 | 0% | 0% | 0% | 7% | 7% | 0
|  |  |  | N° |  |  |  | 0 |  | 0 | 0 |  |  | 0 |  |  | 0 |  | 0 | 20% | 0 | 0% | 0% | 0% | 7% | 7% | 0
|  |  |  | N° |  |  |  | 0 |  | 0 | 0 |  |  | 0 |  |  | 0 |  | 0 | 20% | 0 | 0% | 0% | 0% | 7% | 7% | 0
|  |  |  | N° |  |  |  | 0 |  | 0 | 0 |  |  | 0 |  |  | 0 |  | 0 | 20% | 0 | 0% | 0% | 0% | 7% | 7% | 0
|  |  |  | N° |  |  |  | 0 |  | 0 | 0 |  |  | 0 |  |  | 0 |  | 0 | 20% | 0 | 0% | 0% | 0% | 7% | 7% | 0
|  |  |  | N° |  |  |  | 0 |  | 0 | 0 |  |  | 0 |  |  | 0 |  | 0 | 20% | 0 | 0% | 0% | 0% | 7% | 7% | 0
|  |  |  | N° |  |  |  | 0 |  | 0 | 0 |  |  | 0 |  |  | 0 |  | 0 | 20% | 0 | 0% | 0% | 0% | 7% | 7% | 0
|  |  |  | N° |  |  |  | 0 |  | 0 | 0 |  |  | 0 |  |  | 0 |  | 0 | 20% | 0 | 0% | 0% | 0% | 7% | 7% | 0
|  |  |  | N° |  |  |  | 0 |  | 0 | 0 |  |  | 0 |  |  | 0 |  | 0 | 20% | 0 | 0% | 0% | 0% | 7% | 7% | 0
|  |  |  | N° |  |  |  | 0 |  | 0 | 0 |  |  | 0 |  |  | 0 |  | 0 | 20% | 0 | 0% | 0% | 0% | 7% | 7% | 0
|  |  |  | N° |  |  |  | 0 |  | 0 | 0 |  |  | 0 |  |  | 0 |  | 0 | 20% | 0 | 0% | 0% | 0% | 7% | 7% | 0
|  |  |  | N° |  |  |  | 0 |  | 0 | 0 |  |  | 0 |  |  | 0 |  | 0 | 20% | 0 | 0% | 0% | 0% | 7% | 7% | 0
|  |  |  | N° |  |  |  | 0 |  | 0 | 0 |  |  | 0 |  |  | 0 |  | 0 | 20% | 0 | 0% | 0% | 0% | 7% | 7% | 0
|  |  |  | N° |  |  |  | 0 |  | 0 | 0 |  |  | 0 |  |  | 0 |  | 0 | 20% | 0 | 0% | 0% | 0% | 7% | 7% | 0
|  |  |  | N° |  |  |  | 0 |  | 0 | 0 |  |  | 0 |  |  | 0 |  | 0 | 20% | 0 | 0% | 0% | 0% | 7% | 7% | 0
|  |  |  | N° |  |  |  | 0 |  | 0 | 0 |  |  | 0 |  |  | 0 |  | 0 | 20% | 0 | 0% | 0% | 0% | 7% | 7% | 0
|  |  |  | N° |  |  |  | 0 |  | 0 | 0 |  |  | 0 |  |  | 0 |  | 0 | 20% | 0 | 0% | 0% | 0% | 7% | 7% | 0
|  |  |  | N° |  |  |  | 0 |  | 0 | 0 |  |  | 0 |  |  | 0 |  | 0 | 20% | 0 | 0% | 0% | 0% | 7% | 7% | 0
|  |  |  | N° |  |  |  | 0 |  | 0 | 0 |  |  | 0 |  |  | 0 |  | 0 | 20% | 0 | 0% | 0% | 0% | 7% | 7% | 0
|  |  |  | N° |  |  |  | 0 |  | 0 | 0 |  |  | 0 |  |  | 0 |  | 0 | 20% | 0 | 0% | 0% | 0% | 7% | 7% | 0
|  |  |  | N° |  |  |  | 0 |  | 0 | 0 |  |  | 0 |  |  | 0 |  | 0 | 20% | 0 | 0% | 0% | 0% | 7% | 7% | 0
|  |  |  | N° |  |  |  | 0 |  | 0 | 0 |  |  | 0 |  |  | 0 |  | 0 | 20% | 0 | 0% | 0% | 0% | 7% | 7% | 0
|  |  |  | N° |  |  |  | 0 |  | 0 | 0 |  |  | 0 |  |  | 0 |  | 0 | 20% | 0 | 0% | 0% | 0% | 7% | 7% | 0
|  |  |  | N° |  |  |  | 0 |  | 0 | 0 |  |  | 0 |  |  | 0 |  | 0 | 20% | 0 | 0% | 0% | 0% | 7% | 7% | 0
|  |  |  | N° |  |  |  | 0 |  | 0 | 0 |  |  | 0 |  |  | 0 |  | 0 | 20% | 0 | 0% | 0% | 0% | 7% | 7% | 0
|  |  |  | N° |  |  |  | 0 |  | 0 | 0 |  |  | 0 |  |  | 0 |  | 0 | 20% | 0 | 0% | 0% | 0% | 7% | 7% | 0
|  |  |  | N° |  |  |  | 0 |  | 0 | 0 |  |  | 0 |  |  | 0 |  | 0 | 20% | 0 | 0% | 0% | 0% | 7% | 7% | 0
|  |  |  | N° |  |  |  | 0 |  | 0 | 0 |  |  | 0 |  |  | 0 |  | 0 | 20% | 0 | 0% | 0% | 0% | 7% | 7% | 0
|  |  |  | N° |  |  |  | 0 |  | 0 | 0 |  |  | 0 |  |  | 0 |  | 0 | 20% | 0 | 0% | 0% | 0% | 7% | 7% | 0
|  |  |  | N° |  |  |  | 0 |  | 0 | 0 |  |  | 0 |  |  | 0 |  | 0 | 20% | 0 | 0% | 0% | 0% | 7% | 7% | 0
|  |  |  | N° |  |  |  | 0 |  | 0 | 0 |  |  | 0 |  |  | 0 |  | 0 | 20% | 0 | 0% | 0% | 0% | 7% | 7% | 0
|  |  |  | N° |  |  |  | 0 |  | 0 | 0 |  |  | 0 |  |  | 0 |  | 0 | 20% | 0 | 0% | 0% | 0% | 7% | 7% | 0
|  |  |  | N° |  |  |  | 0 |  | 0 | 0 |  |  | 0 |  |  | 0 |  | 0 | 20% | 0 | 0% | 0% | 0% | 7% | 7% | 0
|  |  |  | N° |  |  |  | 0 |  | 0 | 0 |  |  | 0 |  |  | 0 |  | 0 | 20% | 0 | 0% | 0% | 0% | 7% | 7% | 0
|  |  |  | N° |  |  |  | 0 |  | 0 | 0 |  |  | 0 |  |  | 0 |  | 0 | 20% | 0 | 0% | 0% | 0% | 7% | 7% | 0
|  |  |  | N° |  |  |  | 0 |  | 0 | 0 |  |  | 0 |  |  | 0 |  | 0 | 20% | 0 | 0% | 0% | 0% | 7% | 7% | 0
|  |  |  | N° |  |  |  | 0 |  | 0 | 0 |  |  | 0 |  |  | 0 |  | 0 | 20% | 0 | 0% | 0% | 0% | 7% | 7% | 0
|  |  |  | N° |  |  |  | 0 |  | 0 | 0 |  |  | 0 |  |  | 0 |  | 0 | 20% | 0 | 0% | 0% | 0% | 7% | 7% | 0
|  |  |  | N° |  |  |  | 0 |  | 0 | 0 |  |  | 0 |  |  | 0 |  | 0 | 20% | 0 | 0% | 0% | 0% | 7% | 7% | 0
|  |  |  | N° |  |  |  | 0 |  | 0 | 0 |  |  | 0 |  |  | 0 |  | 0 | 20% | 0 | 0% | 0% | 0% | 7% | 7% | 0
|  |  |  | N° |  |  |  | 0 |  | 0 | 0 |  |  | 0 |  |  | 0 |  | 0 | 20% | 0 | 0% | 0% | 0% | 7% | 7% | 0
|  |  |  | N° |  |  |  | 0 |  | 0 | 0 |  |  | 0 |  |  | 0 |  | 0 | 20% | 0 | 0% | 0% | 0% | 7% | 7% | 0
|  |  |  | N° |  |  |  | 0 |  | 0 | 0 |  |  | 0 |  |  | 0 |  | 0 | 20% | 0 | 0% | 0% | 0% | 7% | 7% | 0
|  |  |  | N° |  |  |  | 0 |  | 0 | 0 |  |  | 0 |  |  | 0 |  | 0 | 20% | 0 | 0% | 0% | 0% | 7% | 7% | 0
|  |  |  | N° |  |  |  | 0 |  | 0 | 0 |  |  | 0 |  |  | 0 |  | 0 | 20% | 0 | 0% | 0% | 0% | 7% | 7% | 0
|  |  |  | N° |  |  |  | 0 |  | 0 | 0 |  |  | 0 |  |  | 0 |  | 0 | 20% | 0 | 0% | 0% | 0% | 7% | 7% | 0
|  |  |  | N° |  |  |  | 0 |  | 0 | 0 |  |  | 0 |  |  | 0 |  | 0 | 20% | 0 | 0% | 0% | 0% | 7% | 7% | 0
|  |  |  | N° |  |  |  | 0 |  | 0 | 0 |  |  | 0 |  |  | 0 |  | 0 | 20% | 0 | 0% | 0% | 0% | 7% | 7% | 0

## MANOD_LINEA
ART. | D E S C R I Z I O N E | U.M. | Q.TA' | COSTO UNITARIO MATERIALE | AUMENTO |  | SCONTO | COSTO UNITARIO MATERIALE | TOTALE COSTO MATERIALE | TEMPO LAVORAZIONI INTERNE | COSTO MO INTERNA | TOTALE MO INTERNA | Q.TA' LAV. ESTERNE | COSTO UNITARIO MO ESTERNA | COSTO MO ESTERNA | ALTRI COSTI SPECIFICI | TOTALE COSTI | MC % | TOTALE RICAVO AZIENDA | PROVVIGIONI | TRASPORTI | RISCHI | SCONTI TRATTATIVA | TOTALI VARIABILI COMM | QUOTAZIONE
QUADRISTICA
|  | N° |  |  |  | 0 |  | 0 | 0 |  |  | 0 |  |  | 0 |  | 0 | 20% | 0 | 0% | 0% | 0% | 7% | 7% | 0
| ORE DI VIAGGIO | N° | 55 | 20 |  | 20 |  | 20 | 1100 |  |  | 0 |  |  | 0 |  | 1100 | 20% | 1375 | 0% | 0% | 0% | 7% | 7% | 1471.25
| KM | N° | 3300 | 0.55 |  | 0.55 |  | 0.55 | 1815 |  |  | 0 |  |  | 0 |  | 1815 | 20% | 2268.75 | 0% | 0% | 0% | 7% | 7% | 2427.5625
| PERNOTTO + VARIE | N° | 33 | 20 |  | 20 |  | 20 | 660 |  |  | 0 |  |  | 0 |  | 660 | 20% | 825 | 0% | 0% | 0% | 7% | 7% | 882.75
|  | N° |  |  |  | 0 |  | 0 | 0 |  |  | 0 |  |  | 0 |  | 0 | 20% | 0 | 0% | 0% | 0% | 7% | 7% | 0
|  | N° |  |  |  | 0 |  | 0 | 0 |  |  | 0 |  |  | 0 |  | 0 | 20% | 0 | 0% | 0% | 0% | 7% | 7% | 0
| QUADRO GENERALE | N° |  |  |  | 0 |  | 0 | 0 |  |  | 0 |  |  | 0 |  | 0 | 20% | 0 | 0% | 0% | 0% | 7% | 7% | 0
| MONTAGGIO CARPENTERIA | N° | 40 | 20 |  | 20 |  | 20 | 800 |  |  | 0 |  |  | 0 |  | 800 | 20% | 1000 | 0% | 0% | 0% | 7% | 7% | 1070
| MONTAGGIO APPARECCHIATURE | N° | 140 | 20 |  | 20 |  | 20 | 2800 |  |  | 0 |  |  | 0 |  | 2800 | 20% | 3500 | 0% | 0% | 0% | 7% | 7% | 3745
| CABLAGGIO POTENZA | N° | 80 | 20 |  | 20 |  | 20 | 1600 |  |  | 0 |  |  | 0 |  | 1600 | 20% | 2000 | 0% | 0% | 0% | 7% | 7% | 2140
| CABLAGGIO AUSILIARI | N° | 60 | 20 |  | 20 |  | 20 | 1200 |  |  | 0 |  |  | 0 |  | 1200 | 20% | 1500 | 0% | 0% | 0% | 7% | 7% | 1605
| CABLAGGIO PLC | N° | 16 | 20 |  | 20 |  | 20 | 320 |  |  | 0 |  |  | 0 |  | 320 | 20% | 400 | 0% | 0% | 0% | 7% | 7% | 428
| NUMERAZIONE | N° | 4 | 20 |  | 20 |  | 20 | 80 |  |  | 0 |  |  | 0 |  | 80 | 20% | 100 | 0% | 0% | 0% | 7% | 7% | 107
| PROVE DI FUNZIONAMENTO | N° | 32 | 20 |  | 20 |  | 20 | 640 |  |  | 0 |  |  | 0 |  | 640 | 20% | 800 | 0% | 0% | 0% | 7% | 7% | 856
| SMONTAGGIO QUADRO | N° | 24 | 20 |  | 20 |  | 20 | 480 |  |  | 0 |  |  | 0 |  | 480 | 20% | 600 | 0% | 0% | 0% | 7% | 7% | 642
| RIMONTAGGIO QUADRO SUL POSTO | N° | 24 | 20 |  | 20 |  | 20 | 480 |  |  | 0 |  |  | 0 |  | 480 | 20% | 600 | 0% | 0% | 0% | 7% | 7% | 642
|  | N° |  |  |  | 0 |  | 0 | 0 |  |  | 0 |  |  | 0 |  | 0 | 20% | 0 | 0% | 0% | 0% | 7% | 7% | 0
|  | N° |  |  |  | 0 |  | 0 | 0 |  |  | 0 |  |  | 0 |  | 0 | 20% | 0 | 0% | 0% | 0% | 7% | 7% | 0
| SINOTTICO | N° |  |  |  | 0 |  | 0 | 0 |  |  | 0 |  |  | 0 |  | 0 | 20% | 0 | 0% | 0% | 0% | 7% | 7% | 0
| MONTAGGIO CARPENTERIA | N° | 4 | 20 |  | 20 |  | 20 | 80 |  |  | 0 |  |  | 0 |  | 80 | 20% | 100 | 0% | 0% | 0% | 7% | 7% | 107
| MONTAGGIO APPARECCHIATURE | N° | 16 | 20 |  | 20 |  | 20 | 320 |  |  | 0 |  |  | 0 |  | 320 | 20% | 400 | 0% | 0% | 0% | 7% | 7% | 428
| CABLAGGIO POTENZA | N° | 4 | 20 |  | 20 |  | 20 | 80 |  |  | 0 |  |  | 0 |  | 80 | 20% | 100 | 0% | 0% | 0% | 7% | 7% | 107
| CABLAGGIO AUSILIARI | N° | 4 | 20 |  | 20 |  | 20 | 80 |  |  | 0 |  |  | 0 |  | 80 | 20% | 100 | 0% | 0% | 0% | 7% | 7% | 107
| CABLAGGIO PLC | N° | 16 | 20 |  | 20 |  | 20 | 320 |  |  | 0 |  |  | 0 |  | 320 | 20% | 400 | 0% | 0% | 0% | 7% | 7% | 428
| NUMERAZIONE | N° | 1 | 20 |  | 20 |  | 20 | 20 |  |  | 0 |  |  | 0 |  | 20 | 20% | 25 | 0% | 0% | 0% | 7% | 7% | 26.75
| PROVE DI FUNZIONAMENTO | N° | 2 | 20 |  | 20 |  | 20 | 40 |  |  | 0 |  |  | 0 |  | 40 | 20% | 50 | 0% | 0% | 0% | 7% | 7% | 53.5
|  | N° |  |  |  | 0 |  | 0 | 0 |  |  | 0 |  |  | 0 |  | 0 | 20% | 0 | 0% | 0% | 0% | 7% | 7% | 0
|  | N° |  |  |  | 0 |  | 0 | 0 |  |  | 0 |  |  | 0 |  | 0 | 20% | 0 | 0% | 0% | 0% | 7% | 7% | 0
| PULSANTIERE CON OP 77 (5 PEZZI) | N° |  |  |  | 0 |  | 0 | 0 |  |  | 0 |  |  | 0 |  | 0 | 20% | 0 | 0% | 0% | 0% | 7% | 7% | 0
| MONTAGGIO APPARECCHIATURE | N° | 4 | 20 |  | 20 |  | 20 | 80 |  |  | 0 |  |  | 0 |  | 80 | 20% | 100 | 0% | 0% | 0% | 7% | 7% | 107
| CABLAGGIO POTENZA | N° | 1 | 20 |  | 20 |  | 20 | 20 |  |  | 0 |  |  | 0 |  | 20 | 20% | 25 | 0% | 0% | 0% | 7% | 7% | 26.75
| CABLAGGIO AUSILIARI | N° | 2 | 20 |  | 20 |  | 20 | 40 |  |  | 0 |  |  | 0 |  | 40 | 20% | 50 | 0% | 0% | 0% | 7% | 7% | 53.5
| CABLAGGIO PLC | N° | 4 | 20 |  | 20 |  | 20 | 80 |  |  | 0 |  |  | 0 |  | 80 | 20% | 100 | 0% | 0% | 0% | 7% | 7% | 107
| NUMERAZIONE | N° | 0.5 | 20 |  | 20 |  | 20 | 10 |  |  | 0 |  |  | 0 |  | 10 | 20% | 12.5 | 0% | 0% | 0% | 7% | 7% | 13.375
| PROVE DI FUNZIONAMENTO | N° | 1 | 20 |  | 20 |  | 20 | 20 |  |  | 0 |  |  | 0 |  | 20 | 20% | 25 | 0% | 0% | 0% | 7% | 7% | 26.75
|  | N° |  |  |  | 0 |  | 0 | 0 |  |  | 0 |  |  | 0 |  | 0 | 20% | 0 | 0% | 0% | 0% | 7% | 7% | 0
|  | N° |  |  |  | 0 |  | 0 | 0 |  |  | 0 |  |  | 0 |  | 0 | 20% | 0 | 0% | 0% | 0% | 7% | 7% | 0
| PULSANTIERE (15 PEZZI) | N° |  |  |  | 0 |  | 0 | 0 |  |  | 0 |  |  | 0 |  | 0 | 20% | 0 | 0% | 0% | 0% | 7% | 7% | 0
| MONTAGGIO APPARECCHIATURE | N° | 1 | 20 |  | 20 |  | 20 | 20 |  |  | 0 |  |  | 0 |  | 20 | 20% | 25 | 0% | 0% | 0% | 7% | 7% | 26.75
| CABLAGGIO AUSILIARI | N° |  | 20 |  | 20 |  | 20 | 0 |  |  | 0 |  |  | 0 |  | 0 | 20% | 0 | 0% | 0% | 0% | 7% | 7% | 0
| NUMERAZIONE | N° |  | 20 |  | 20 |  | 20 | 0 |  |  | 0 |  |  | 0 |  | 0 | 20% | 0 | 0% | 0% | 0% | 7% | 7% | 0
| PROVE DI FUNZIONAMENTO | N° |  | 20 |  | 20 |  | 20 | 0 |  |  | 0 |  |  | 0 |  | 0 | 20% | 0 | 0% | 0% | 0% | 7% | 7% | 0
|  | N° |  |  |  | 0 |  | 0 | 0 |  |  | 0 |  |  | 0 |  | 0 | 20% | 0 | 0% | 0% | 0% | 7% | 7% | 0
|  | N° |  |  |  | 0 |  | 0 | 0 |  |  | 0 |  |  | 0 |  | 0 | 20% | 0 | 0% | 0% | 0% | 7% | 7% | 0
|  | N° |  |  |  | 0 |  | 0 | 0 |  |  | 0 |  |  | 0 |  | 0 | 20% | 0 | 0% | 0% | 0% | 7% | 7% | 0
|  | N° |  |  |  | 0 |  | 0 | 0 |  |  | 0 |  |  | 0 |  | 0 | 20% | 0 | 0% | 0% | 0% | 7% | 7% | 0
|  | N° |  |  |  | 0 |  | 0 | 0 |  |  | 0 |  |  | 0 |  | 0 | 20% | 0 | 0% | 0% | 0% | 7% | 7% | 0
|  | N° |  |  |  | 0 |  | 0 | 0 |  |  | 0 |  |  | 0 |  | 0 | 20% | 0 | 0% | 0% | 0% | 7% | 7% | 0
| DOCUMENTI TECNICI | N° |  |  |  | 0 |  | 0 | 0 |  |  | 0 |  |  | 0 |  | 0 | 20% | 0 | 0% | 0% | 0% | 7% | 7% | 0 | TOTALE
| LAY-OUT ALIMENTAZIONE DA BLINDO | N° | 40 | 25 |  | 25 |  | 25 | 1000 |  |  | 0 |  |  | 0 |  | 1000 | 20% | 1250 | 0% | 0% | 0% | 7% | 7% | 1337.5 | 17634.9375
| LAY-OUT PASSAGGI DA QUADRO GENERALE A SOTTOQUADRI | N° |  | 25 |  | 25 |  | 25 | 0 |  |  | 0 |  |  | 0 |  | 0 | 20% | 0 | 0% | 0% | 0% | 7% | 7% | 0
| LAY-OUT CAVI TRA PULSANTIERE LOCALI | N° |  | 25 |  | 25 |  | 25 | 0 |  |  | 0 |  |  | 0 |  | 0 | 20% | 0 | 0% | 0% | 0% | 7% | 7% | 0
| LAY-OUT PROFIBUS | N° |  | 25 |  | 25 |  | 25 | 0 |  |  | 0 |  |  | 0 |  | 0 | 20% | 0 | 0% | 0% | 0% | 7% | 7% | 0
| LAY_OUT INTERFACCIAMENTI | N° |  | 25 |  | 25 |  | 25 | 0 |  |  | 0 |  |  | 0 |  | 0 | 20% | 0 | 0% | 0% | 0% | 7% | 7% | 0
| DISEGNI CASSETTE SOFIR | N° |  | 25 |  | 25 |  | 25 | 0 |  |  | 0 |  |  | 0 |  | 0 | 20% | 0 | 0% | 0% | 0% | 7% | 7% | 0
| COLLEGAMENTI TERRA BORDO MACCHINA | N° |  | 25 |  | 25 |  | 25 | 0 |  |  | 0 |  |  | 0 |  | 0 | 20% | 0 | 0% | 0% | 0% | 7% | 7% | 0
| COLEGAMENTI VARI DI TERRA | N° |  | 25 |  | 25 |  | 25 | 0 |  |  | 0 |  |  | 0 |  | 0 | 20% | 0 | 0% | 0% | 0% | 7% | 7% | 0
| ELENCHI MATERIALI | N° |  | 25 |  | 25 |  | 25 | 0 |  |  | 0 |  |  | 0 |  | 0 | 20% | 0 | 0% | 0% | 0% | 7% | 7% | 0
| MATERIALE UFFICIO | N° | 1 | 100 |  | 100 |  | 100 | 100 |  |  | 0 |  |  | 0 |  | 100 | 20% | 125 | 0% | 0% | 0% | 7% | 7% | 133.75
|  | N° |  |  |  | 0 |  | 0 | 0 |  |  | 0 |  |  | 0 |  | 0 | 20% | 0 | 0% | 0% | 0% | 7% | 7% | 0
| CABLAGGIO CAMPO | N° | 1 | 27916 |  | 27916 |  | 27916 | 27916 |  |  | 0 |  |  | 0 |  | 27916 | 20% | 34895 | 0% | 0% | 0% | 7% | 7% | 37337.65
| CANALA | N° | 1 | 11570 |  | 11570 |  | 11570 | 11570 |  |  | 0 |  |  | 0 |  | 11570 | 20% | 14462.5 | 0% | 0% | 0% | 7% | 7% | 15474.875
|  | N° |  |  |  | 0 |  | 0 | 0 |  |  | 0 |  |  | 0 |  | 0 | 20% | 0 | 0% | 0% | 0% | 7% | 7% | 0
|  | N° |  |  |  | 0 |  | 0 | 0 |  |  | 0 |  |  | 0 |  | 0 | 20% | 0 | 0% | 0% | 0% | 7% | 7% | 0
|  | N° |  |  |  | 0 |  | 0 | 0 |  |  | 0 |  |  | 0 |  | 0 | 20% | 0 | 0% | 0% | 0% | 7% | 7% | 0
| INGEGNERIA HARDWARE | N° |  |  |  | 0 |  | 0 | 0 |  |  | 0 |  |  | 0 |  | 0 | 20% | 0 | 0% | 0% | 0% | 7% | 7% | 0
| SCHEMI ELETTRICI QUADRI | N° | 32 | 25 |  | 25 |  | 25 | 800 |  |  | 0 |  |  | 0 |  | 800 | 20% | 1000 | 0% | 0% | 0% | 7% | 7% | 1070
| DISEGNI CON DISPOSIZIONE TOPOGRAFICA ARMADI | N° | 8 | 25 |  | 25 |  | 25 | 200 |  |  | 0 |  |  | 0 |  | 200 | 20% | 250 | 0% | 0% | 0% | 7% | 7% | 267.5
| MORSETTIERE E CONNETTORI ARMADI | N° |  | 25 |  | 25 |  | 25 | 0 |  |  | 0 |  |  | 0 |  | 0 | 20% | 0 | 0% | 0% | 0% | 7% | 7% | 0
| ELENCHI MATERIALI ARMADI | N° | 8 | 25 |  | 25 |  | 25 | 200 |  |  | 0 |  |  | 0 |  | 200 | 20% | 250 | 0% | 0% | 0% | 7% | 7% | 267.5
| DISEGNI CON DISPOSIZIONE TOPOGRAFICA PULPITO E PULSANTIERE | N° | 4 | 25 |  | 25 |  | 25 | 100 |  |  | 0 |  |  | 0 |  | 100 | 20% | 125 | 0% | 0% | 0% | 7% | 7% | 133.75
| MORSETTIERE E CONNETTORI PULPITO E PULSANTIERE | N° |  | 25 |  | 25 |  | 25 | 0 |  |  | 0 |  |  | 0 |  | 0 | 20% | 0 | 0% | 0% | 0% | 7% | 7% | 0
| ELENCHI MATERIALI PULPITO E PULSANTIERE | N° | 2 | 25 |  | 25 |  | 25 | 50 |  |  | 0 |  |  | 0 |  | 50 | 20% | 62.5 | 0% | 0% | 0% | 7% | 7% | 66.875
| ELENCHI MATERIALI EQUIPAGGIAMENTI ELETTRICI BORDO MACCHINA | N° | 8 | 25 |  | 25 |  | 25 | 200 |  |  | 0 |  |  | 0 |  | 200 | 20% | 250 | 0% | 0% | 0% | 7% | 7% | 267.5
| MANUALISTICA APPARECCHIATURE (PLC, INTERFACCE,ECC) | N° | 16 | 25 |  | 25 |  | 25 | 400 |  |  | 0 |  |  | 0 |  | 400 | 20% | 500 | 0% | 0% | 0% | 7% | 7% | 535
| MANUALI OPERATORI E TROUBLE-SHOOTING | N° | 16 | 25 |  | 25 |  | 25 | 400 |  |  | 0 |  |  | 0 |  | 400 | 20% | 500 | 0% | 0% | 0% | 7% | 7% | 535
|  | N° |  |  |  | 0 |  | 0 | 0 |  |  | 0 |  |  | 0 |  | 0 | 20% | 0 | 0% | 0% | 0% | 7% | 7% | 0
|  | N° |  |  |  | 0 |  | 0 | 0 |  |  | 0 |  |  | 0 |  | 0 | 20% | 0 | 0% | 0% | 0% | 7% | 7% | 0
|  | N° |  |  |  | 0 |  | 0 | 0 |  |  | 0 |  |  | 0 |  | 0 | 20% | 0 | 0% | 0% | 0% | 7% | 7% | 0
|  | N° |  |  |  | 0 |  | 0 | 0 |  |  | 0 |  |  | 0 |  | 0 | 20% | 0 | 0% | 0% | 0% | 7% | 7% | 0
|  | N° |  |  |  | 0 |  | 0 | 0 |  |  | 0 |  |  | 0 |  | 0 | 20% | 0 | 0% | 0% | 0% | 7% | 7% | 0
|  | N° |  |  |  | 0 |  | 0 | 0 |  |  | 0 |  |  | 0 |  | 0 | 20% | 0 | 0% | 0% | 0% | 7% | 7% | 0
|  | N° |  |  |  | 0 |  | 0 | 0 |  |  | 0 |  |  | 0 |  | 0 | 20% | 0 | 0% | 0% | 0% | 7% | 7% | 0
| INGEGNERIA SOFTWARE | N° |  |  |  | 0 |  | 0 | 0 |  |  | 0 |  |  | 0 |  | 0 | 20% | 0 | 0% | 0% | 0% | 7% | 7% | 0
| DEFINIZIONE DELLA STRUTTURA DEL SOFTWARE PLC | N° | 8 | 25 |  | 25 |  | 25 | 200 |  |  | 0 |  |  | 0 |  | 200 | 20% | 250 | 0% | 0% | 0% | 7% | 7% | 267.5
| DEFINIZIONE DELLE AREE DI MEMORIA DATI | N° | 4 | 25 |  | 25 |  | 25 | 100 |  |  | 0 |  |  | 0 |  | 100 | 20% | 125 | 0% | 0% | 0% | 7% | 7% | 133.75
| SVILUPPO DEL SOFTWARE PLC SULLA BASE DELLA SPECIFICA FUNZIONALE | N° | 60 | 25 |  | 25 |  | 25 | 1500 |  |  | 0 |  |  | 0 |  | 1500 | 20% | 1875 | 0% | 0% | 0% | 7% | 7% | 2006.25
| REDAZIONE COMMENTI E SIMBOLI | N° | 8 | 25 |  | 25 |  | 25 | 200 |  |  | 0 |  |  | 0 |  | 200 | 20% | 250 | 0% | 0% | 0% | 7% | 7% | 267.5
| DEFINIZIONE DELLE PAGINE VIDEO DEL MP377 | N° | 8 | 25 |  | 25 |  | 25 | 200 |  |  | 0 |  |  | 0 |  | 200 | 20% | 250 | 0% | 0% | 0% | 7% | 7% | 267.5
| DEFINIZIONE DEL SOFTWARE DELL'INTERFACCIA OPERATORE MP377 | N° | 4 | 25 |  | 25 |  | 25 | 100 |  |  | 0 |  |  | 0 |  | 100 | 20% | 125 | 0% | 0% | 0% | 7% | 7% | 133.75
| SVILUPPO DEL SOFTWARE MP377 SULLA BASE DELLA SPECIFICA FUNZIONALE | N° | 42 | 25 |  | 25 |  | 25 | 1050 |  |  | 0 |  |  | 0 |  | 1050 | 20% | 1312.5 | 0% | 0% | 0% | 7% | 7% | 1404.375
| DEFINIZIONE DELLE PAGINE VIDEO DEL OP77 | N° | 4 | 25 |  | 25 |  | 25 | 100 |  |  | 0 |  |  | 0 |  | 100 | 20% | 125 | 0% | 0% | 0% | 7% | 7% | 133.75
| DEFINIZIONE DEL SOFTWARE DELL'INTERFACCIA OPERATORE OP77 | N° | 4 | 25 |  | 25 |  | 25 | 100 |  |  | 0 |  |  | 0 |  | 100 | 20% | 125 | 0% | 0% | 0% | 7% | 7% | 133.75
| SVILUPPO DEL SOFTWARE OP77 SULLA BASE DELLA SPECIFICA FUNZIONALE | N° | 20 | 25 |  | 25 |  | 25 | 500 |  |  | 0 |  |  | 0 |  | 500 | 20% | 625 | 0% | 0% | 0% | 7% | 7% | 668.75
|  | N° |  |  |  | 0 |  | 0 | 0 |  |  | 0 |  |  | 0 |  | 0 | 20% | 0 | 0% | 0% | 0% | 7% | 7% | 0
|  | N° |  |  |  | 0 |  | 0 | 0 |  |  | 0 |  |  | 0 |  | 0 | 20% | 0 | 0% | 0% | 0% | 7% | 7% | 0
|  | N° |  |  |  | 0 |  | 0 | 0 |  |  | 0 |  |  | 0 |  | 0 | 20% | 0 | 0% | 0% | 0% | 7% | 7% | 0
|  | N° |  |  |  | 0 |  | 0 | 0 |  |  | 0 |  |  | 0 |  | 0 | 20% | 0 | 0% | 0% | 0% | 7% | 7% | 0
|  | N° |  |  |  | 0 |  | 0 | 0 |  |  | 0 |  |  | 0 |  | 0 | 20% | 0 | 0% | 0% | 0% | 7% | 7% | 0
| COLLAUDO E MESSA IN SERVIZIO | N° |  |  |  | 0 |  | 0 | 0 |  |  | 0 |  |  | 0 |  | 0 | 20% | 0 | 0% | 0% | 0% | 7% | 7% | 0
| TEST I/O CAMPO E APPARECCHIATURE | N° | 48 | 25 |  | 25 |  | 25 | 1200 |  |  | 0 |  |  | 0 |  | 1200 | 20% | 1500 | 0% | 0% | 0% | 7% | 7% | 1605
| PROVE DI FUNZIONALITA AZIONAMENTI CON PROFIBUS | N° | 16 | 25 |  | 25 |  | 25 | 400 |  |  | 0 |  |  | 0 |  | 400 | 20% | 500 | 0% | 0% | 0% | 7% | 7% | 535
| PROVE FUNZIONALITA ENCODER | N° | 16 | 25 |  | 25 |  | 25 | 400 |  |  | 0 |  |  | 0 |  | 400 | 20% | 500 | 0% | 0% | 0% | 7% | 7% | 535
| PROVE FUNZIONALITA LINEA DI TAGLIO | N° | 80 | 25 |  | 25 |  | 25 | 2000 |  |  | 0 |  |  | 0 |  | 2000 | 20% | 2500 | 0% | 0% | 0% | 7% | 7% | 2675
| ASSISTENZA TECNICI LAVATRICE | N° | 8 | 25 |  | 25 |  | 25 | 200 |  |  | 0 |  |  | 0 |  | 200 | 20% | 250 | 0% | 0% | 0% | 7% | 7% | 267.5
| ASSISTENZA TECNICI PRESSA | N° | 8 | 25 |  | 25 |  | 25 | 200 |  |  | 0 |  |  | 0 |  | 200 | 20% | 250 | 0% | 0% | 0% | 7% | 7% | 267.5
| ASSISTENZA TECNICI PIANELLI E TRAVERSA | N° | 8 | 25 |  | 25 |  | 25 | 200 |  |  | 0 |  |  | 0 |  | 200 | 20% | 250 | 0% | 0% | 0% | 7% | 7% | 267.5
| TEST SEGNALI HW E SW CON GLI ENTI DI SOPRA | N° | 16 | 25 |  | 25 |  | 25 | 400 |  |  | 0 |  |  | 0 |  | 400 | 20% | 500 | 0% | 0% | 0% | 7% | 7% | 535
| PROVE FUNZIONALI ALLA CADENZA DI PRODUZIONE | N° | 32 | 25 |  | 25 |  | 25 | 800 |  |  | 0 |  |  | 0 |  | 800 | 20% | 1000 | 0% | 0% | 0% | 7% | 7% | 1070
| PROVE FUNZIONALI DI CAMBIO COIL, CAMBIO PALLET, ECC | N° | 32 | 25 |  | 25 |  | 25 | 800 |  |  | 0 |  |  | 0 |  | 800 | 20% | 1000 | 0% | 0% | 0% | 7% | 7% | 1070
|  | N° |  |  |  | 0 |  | 0 | 0 |  |  | 0 |  |  | 0 |  | 0 | 20% | 0 | 0% | 0% | 0% | 7% | 7% | 0
|  | N° |  |  |  | 0 |  | 0 | 0 |  |  | 0 |  |  | 0 |  | 0 | 20% | 0 | 0% | 0% | 0% | 7% | 7% | 0
|  | N° |  |  |  | 0 |  | 0 | 0 |  |  | 0 |  |  | 0 |  | 0 | 20% | 0 | 0% | 0% | 0% | 7% | 7% | 0
|  | N° |  |  |  | 0 |  | 0 | 0 |  |  | 0 |  |  | 0 |  | 0 | 20% | 0 | 0% | 0% | 0% | 7% | 7% | 0
|  | N° |  |  |  | 0 |  | 0 | 0 |  |  | 0 |  |  | 0 |  | 0 | 20% | 0 | 0% | 0% | 0% | 7% | 7% | 0
|  | N° |  |  |  | 0 |  | 0 | 0 |  |  | 0 |  |  | 0 |  | 0 | 20% | 0 | 0% | 0% | 0% | 7% | 7% | 0
|  | N° |  |  |  | 0 |  | 0 | 0 |  |  | 0 |  |  | 0 |  | 0 | 20% | 0 | 0% | 0% | 0% | 7% | 7% | 0
|  | N° |  |  |  | 0 |  | 0 | 0 |  |  | 0 |  |  | 0 |  | 0 | 20% | 0 | 0% | 0% | 0% | 7% | 7% | 0
|  | N° |  |  |  | 0 |  | 0 | 0 |  |  | 0 |  |  | 0 |  | 0 | 20% | 0 | 0% | 0% | 0% | 7% | 7% | 0
| ASSISTENZA | N° |  |  |  | 0 |  | 0 | 0 |  |  | 0 |  |  | 0 |  | 0 | 20% | 0 | 0% | 0% | 0% | 7% | 7% | 0
| TRAINING PERSONALE 8 ORE PER 3 TURNI | N° | 24 | 25 |  | 25 |  | 25 | 600 |  |  | 0 |  |  | 0 |  | 600 | 20% | 750 | 0% | 0% | 0% | 7% | 7% | 802.5
| CORSO ISTRUZIONE PLC: 2GG | N° | 16 | 25 |  | 25 |  | 25 | 400 |  |  | 0 |  |  | 0 |  | 400 | 20% | 500 | 0% | 0% | 0% | 7% | 7% | 535
| AVVIAMENTO PRODUZIONE: 2 TECNICI PER 5GG SU 3 TURNI | N° | 240 | 25 |  | 25 |  | 25 | 6000 |  |  | 0 |  |  | 0 |  | 6000 | 20% | 7500 | 0% | 0% | 0% | 7% | 7% | 8025
| ORE DI VIAGGIO | N° | 53 | 20 |  | 20 |  | 20 | 1060 |  |  | 0 |  |  | 0 |  | 1060 | 20% | 1325 | 0% | 0% | 0% | 7% | 7% | 1417.75
| KM | N° | 2000 | 0.55 |  | 0.55 |  | 0.55 | 1100 |  |  | 0 |  |  | 0 |  | 1100 | 20% | 1375 | 0% | 0% | 0% | 7% | 7% | 1471.25
| PERNOTTO + VARIE | N° | 35 | 20 |  | 20 |  | 20 | 700 |  |  | 0 |  |  | 0 |  | 700 | 20% | 875 | 0% | 0% | 0% | 7% | 7% | 936.25
|  | N° |  |  |  | 0 |  | 0 | 0 |  |  | 0 |  |  | 0 |  | 0 | 20% | 0 | 0% | 0% | 0% | 7% | 7% | 0
|  | N° |  |  |  | 0 |  | 0 | 0 |  |  | 0 |  |  | 0 |  | 0 | 20% | 0 | 0% | 0% | 0% | 7% | 7% | 0
|  | N° |  |  |  | 0 |  | 0 | 0 |  |  | 0 |  |  | 0 |  | 0 | 20% | 0 | 0% | 0% | 0% | 7% | 7% | 0
|  | N° |  |  |  | 0 |  | 0 | 0 |  |  | 0 |  |  | 0 |  | 0 | 20% | 0 | 0% | 0% | 0% | 7% | 7% | 0
|  | N° |  |  |  | 0 |  | 0 | 0 |  |  | 0 |  |  | 0 |  | 0 | 20% | 0 | 0% | 0% | 0% | 7% | 7% | 0
|  | N° |  |  |  | 0 |  | 0 | 0 |  |  | 0 |  |  | 0 |  | 0 | 20% | 0 | 0% | 0% | 0% | 7% | 7% | 0
|  | N° |  |  |  | 0 |  | 0 | 0 |  |  | 0 |  |  | 0 |  | 0 | 20% | 0 | 0% | 0% | 0% | 7% | 7% | 0
|  | N° |  |  |  | 0 |  | 0 | 0 |  |  | 0 |  |  | 0 |  | 0 | 20% | 0 | 0% | 0% | 0% | 7% | 7% | 0
|  | N° |  |  |  | 0 |  | 0 | 0 |  |  | 0 |  |  | 0 |  | 0 | 20% | 0 | 0% | 0% | 0% | 7% | 7% | 0
|  | N° |  |  |  | 0 |  | 0 | 0 |  |  | 0 |  |  | 0 |  | 0 | 20% | 0 | 0% | 0% | 0% | 7% | 7% | 0
|  | N° |  |  |  | 0 |  | 0 | 0 |  |  | 0 |  |  | 0 |  | 0 | 20% | 0 | 0% | 0% | 0% | 7% | 7% | 0
|  | N° |  |  |  | 0 |  | 0 | 0 |  |  | 0 |  |  | 0 |  | 0 | 20% | 0 | 0% | 0% | 0% | 7% | 7% | 0
|  | N° |  |  |  | 0 |  | 0 | 0 |  |  | 0 |  |  | 0 |  | 0 | 20% | 0 | 0% | 0% | 0% | 7% | 7% | 0
|  | N° |  |  |  | 0 |  | 0 | 0 |  |  | 0 |  |  | 0 |  | 0 | 20% | 0 | 0% | 0% | 0% | 7% | 7% | 0
|  | N° |  |  |  | 0 |  | 0 | 0 |  |  | 0 |  |  | 0 |  | 0 | 20% | 0 | 0% | 0% | 0% | 7% | 7% | 0
|  | N° |  |  |  | 0 |  | 0 | 0 |  |  | 0 |  |  | 0 |  | 0 | 20% | 0 | 0% | 0% | 0% | 7% | 7% | 0
|  | N° |  |  |  | 0 |  | 0 | 0 |  |  | 0 |  |  | 0 |  | 0 | 20% | 0 | 0% | 0% | 0% | 7% | 7% | 0
|  | N° |  |  |  | 0 |  | 0 | 0 |  |  | 0 |  |  | 0 |  | 0 | 20% | 0 | 0% | 0% | 0% | 7% | 7% | 0
|  | N° |  |  |  | 0 |  | 0 | 0 |  |  | 0 |  |  | 0 |  | 0 | 20% | 0 | 0% | 0% | 0% | 7% | 7% | 0
|  | N° |  |  |  | 0 |  | 0 | 0 |  |  | 0 |  |  | 0 |  | 0 | 20% | 0 | 0% | 0% | 0% | 7% | 7% | 0
|  | N° |  |  |  | 0 |  | 0 | 0 |  |  | 0 |  |  | 0 |  | 0 | 20% | 0 | 0% | 0% | 0% | 7% | 7% | 0
|  | N° |  |  |  | 0 |  | 0 | 0 |  |  | 0 |  |  | 0 |  | 0 | 20% | 0 | 0% | 0% | 0% | 7% | 7% | 0
|  | N° |  |  |  | 0 |  | 0 | 0 |  |  | 0 |  |  | 0 |  | 0 | 20% | 0 | 0% | 0% | 0% | 7% | 7% | 0
|  | N° |  |  |  | 0 |  | 0 | 0 |  |  | 0 |  |  | 0 |  | 0 | 20% | 0 | 0% | 0% | 0% | 7% | 7% | 0
|  | N° |  |  |  | 0 |  | 0 | 0 |  |  | 0 |  |  | 0 |  | 0 | 20% | 0 | 0% | 0% | 0% | 7% | 7% | 0
|  | N° |  |  |  | 0 |  | 0 | 0 |  |  | 0 |  |  | 0 |  | 0 | 20% | 0 | 0% | 0% | 0% | 7% | 7% | 0
|  | N° |  |  |  | 0 |  | 0 | 0 |  |  | 0 |  |  | 0 |  | 0 | 20% | 0 | 0% | 0% | 0% | 7% | 7% | 0
|  | N° |  |  |  | 0 |  | 0 | 0 |  |  | 0 |  |  | 0 |  | 0 | 20% | 0 | 0% | 0% | 0% | 7% | 7% | 0
|  | N° |  |  |  | 0 |  | 0 | 0 |  |  | 0 |  |  | 0 |  | 0 | 20% | 0 | 0% | 0% | 0% | 7% | 7% | 0
|  | N° |  |  |  | 0 |  | 0 | 0 |  |  | 0 |  |  | 0 |  | 0 | 20% | 0 | 0% | 0% | 0% | 7% | 7% | 0
|  | N° |  |  |  | 0 |  | 0 | 0 |  |  | 0 |  |  | 0 |  | 0 | 20% | 0 | 0% | 0% | 0% | 7% | 7% | 0
|  | N° |  |  |  | 0 |  | 0 | 0 |  |  | 0 |  |  | 0 |  | 0 | 20% | 0 | 0% | 0% | 0% | 7% | 7% | 0
|  | N° |  |  |  | 0 |  | 0 | 0 |  |  | 0 |  |  | 0 |  | 0 | 20% | 0 | 0% | 0% | 0% | 7% | 7% | 0
|  | N° |  |  |  | 0 |  | 0 | 0 |  |  | 0 |  |  | 0 |  | 0 | 20% | 0 | 0% | 0% | 0% | 7% | 7% | 0
|  | N° |  |  |  | 0 |  | 0 | 0 |  |  | 0 |  |  | 0 |  | 0 | 20% | 0 | 0% | 0% | 0% | 7% | 7% | 0
7%
7%
7%
7%
7%