## CAVI_LINEA (3)
LINEA | MOTORI DC CAMPO ECCIT. | CAVO FG7OR_3G2,5 | MT | 420 |  | 312 | 750
LINEA | MOTORI DC | CAVO FG7OR_3G4 | MT | 120 |  | 390 | 875
LINEA | MOTORI DC | CAVO FG7OR_3G6 | MT | 60 |  | 618.8 | 1133.33
LINEA | MOTORI DC | CAVO FG7OR_3G10 | MT | 120 |  | 416 | 600
LINEA | MOTORI DC | CAVO FG7OR_3G16 | MT | 120 |  | 91 | 104.17
LINEA | INVERTER | CAVO FG7OR_4G2,5 | MT | 60 |  | 986.7 | 766.67
LINEA | INVERTER | CAVO FG7OR_4G4 | MT | 300 |  | 728 | 270.83
LINEA | INVERTER | CAVO FG7OR_3.5X35 | MT | 120 |  | 195 | 291.67
LINEA | INVERTER | CAVO FG7OR_3.5X50 | MT | 120 |  | 109.2 | 2200
LINEA | MOTORI AC | CAVO FG7OR_4G2,5 | MT | 3000 |  | 1193.4 | 2025
LINEA | MOTORI AC | CAVO FG7OR_4G4 | MT | 540 |  | 253.5 | 312.5
LINEA | MOTORI AC | CAVO FG7OR_4G10 | MT | 180 |  | 2099.5 | 3562.5
LINEA | FRENI | CAVO FG7OR_3G2,5 | MT | 2640 |  | 185.9 | 229.17
LINEA | MAGNETI | CAVO FG7OR_3G4 | MT | 1320 |  | 421.2 | 450
| ALIMENTAZIONE | CAVO FG7OR_1X185 |  | 90
| PROFIBUS |  |  | 250
LINEA |  |  | MT |  |  | 234 | 200
LINEA | ALI..PULPITO | CAVO FG7OR_3G4 | MT | 60 |  | 130 | 187.5
LINEA | ALI. OPERAT. | CAVO FG7OR_3G4 | MT | 300 |  | 468 | 675
LINEA | ALI. Q. REMOTI | CAVO FG7OR_3G4 | MT | 1500 |  | 1560 | 2250
LINEA | QUADRI | MONTAGGIO QUADRO | PZ |  |  | - | 800
LINEA | COLLEGAMENTI | COLLEGAMENTI |  |  |  | - | 1600
LINEA | EQUIPOTENZIALITA | CAVO N07_1X185 | PZ | 150 |  | - | 800
CANALA | CANALA | PROFILATO | MT | 100 | 2.8936 | 289.36 | 416.67
CANALA | CANALA | MENSOLA 600 | PZ | 60 | 6.5 | 390 | 500
CANALA | CANALA | STOP BATTUTA SLM 8 | PZ | 120 | 1.56 | 187.2 | 500
CANALA | CANALA | P31 RET FO 3M 600X100 Z | MT | 120 | 16.9 | 2028 | 2000
CANALA | CANALA | P31 SEPARATORE 3M 10X100 Z | MT | 120 | 4.55 | 546 | 250
CANALA | CANALA | P31 COP LI 3M L600 Z | MT | 120 | 7.54 | 904.8 | 500
CANALA | CANALA | P31 CURVA P90 600X75 Z | PZ | 8 | 39 | 312 | 66.67
CANALA | CANALA | P31 DERIV VP 600X75 Z | PZ | 9 | 39 | 351 | 75
CANALA | CANALA | P31 CURVA DISC. 600X75 Z | NR | 20 | 39 | 780 | 166.67
CANALA | CANALA | P31 CURVA S90 600X75 Z | PZ | 20 | 39 | 780 | 166.67
CANALA | CANALA | FLANGE ATTACCO QUADRO 75 | NR | 20 | 13 | 260 | 166.67
CANALA | CANALA | P31 GIUNTO PIANO H75 Z | PZ | 160 | 0.78 | 124.8 | -
CANALA | CANALA | P31 GIUNTO L H75 Z | PZ | 100 | 1.04 | 104 | -
CANALA | CANALA | BULLONI | PZ | 3000 | 0.117 | 351 | -
CANALA | CANALA | PROFILATO | MT | 100 | 2.8936 | 289.36 | 416.67
CANALA | CANALA | MENSOLA 400 | PZ | 60 | 6.5 | 390 | 500
CANALA | CANALA | STOP BATTUTA SLM 8 | PZ | 120 | 1.56 | 187.2 | 500
CANALA | CANALA | P31 RET FO 3M 400X100 Z | MT | 120 | 16.9 | 2028 | 2000
CANALA | CANALA | P31 COP LI 3M L400 Z | MT | 120 | 7.54 | 904.8 | 500
CANALA | CANALA | P31 CURVA P90 400X75 Z | PZ | 8 | 39 | 312 | 66.67
CANALA | CANALA | P31 DERIV VP 400X75 Z | PZ | 9 | 39 | 351 | 75
CANALA | CANALA | P31 CURVA DISC. 400X75 Z | NR | 20 | 39 | 780 | 166.67
CANALA | CANALA | P31 CURVA S90 400X75 Z | PZ | 20 | 39 | 780 | 166.67
CANALA | CANALA | FLANGE ATTACCO QUADRO 75 | NR | 20 | 13 | 260 | 166.67
CANALA | CANALA | P31 GIUNTO PIANO H75 Z | PZ | 160 | 0.78 | 124.8 | -
CANALA | CANALA | P31 GIUNTO L H75 Z | PZ | 100 | 1.04 | 104 | -
CANALA | CANALA | BULLONI | PZ | 3000 | 0.117 | 351 | -
CANALA | CANALA | ACCESSORI INSTALLAZIONE | NR | 1 | 260 | 260 | 400
VIAGGIO |  | VIAGGIO | NR | 4800 | #VALUE! | - | - | 2640
VIAGGIO |  | ORE VIAGGIO | NR | 300 | #VALUE! | - | - | 6000

## CAVI_LINEA
ART. | D E S C R I Z I O N E | U.M. | Q.TA' | COSTO UNITARIO MATERIALE | AUMENTO |  | SCONTO | COSTO UNITARIO MATERIALE | TOTALE COSTO MATERIALE | TEMPO LAVORAZIONI INTERNE | COSTO MO INTERNA | TOTALE MO INTERNA | Q.TA' LAV. ESTERNE | COSTO UNITARIO MO ESTERNA | COSTO MO ESTERNA | ALTRI COSTI SPECIFICI | TOTALE COSTI | MC % | TOTALE RICAVO AZIENDA | PROVVIGIONI | TRASPORTI | RISCHI | SCONTI TRATTATIVA | TOTALI VARIABILI COMM | QUOTAZIONE
Materiale
| 2X1,5 SCHERMATO | N° |  | 0.64 |  | 0.64 |  | 0.64 | 0 |  |  | 0 |  |  | 0 |  | 0 | 20% | 0 | 0% | 0% | 0% | 3% | 3% | 0
| 3X1,5 | N° |  | 0.49 |  | 0.49 |  | 0.49 | 0 |  |  | 0 |  |  | 0 |  | 0 | 20% | 0 | 0% | 0% | 0% | 3% | 3% | 0
| 3X2,5 | N° | 3060 | 0.68 |  | 0.68 |  | 0.68 | 2080.8 |  |  | 0 |  |  | 0 |  | 2080.8 | 20% | 2601 | 0% | 0% | 0% | 3% | 3% | 2679.03
| 3X4 | N° | 3300 | 0.99 |  | 0.99 |  | 0.99 | 3267 |  |  | 0 |  |  | 0 |  | 3267 | 20% | 4083.75 | 0% | 0% | 0% | 3% | 3% | 4206.2625
| 3X6 | N° | 60 | 1.37 |  | 1.37 |  | 1.37 | 82.2 |  |  | 0 |  |  | 0 |  | 82.2 | 20% | 102.75 | 0% | 0% | 0% | 3% | 3% | 105.8325
| 3X10 | N° | 120 | 2.5 |  | 2.5 |  | 2.5 | 300 |  |  | 0 |  |  | 0 |  | 300 | 20% | 375 | 0% | 0% | 0% | 3% | 3% | 386.25
| 3X16 | N° | 120 | 3.28 |  | 3.28 |  | 3.28 | 393.6 |  |  | 0 |  |  | 0 |  | 393.6 | 20% | 492 | 0% | 0% | 0% | 3% | 3% | 506.76
| 3X35 | N° | 120 | 6.92 |  | 6.92 |  | 6.92 | 830.4 |  |  | 0 |  |  | 0 |  | 830.4 | 20% | 1038 | 0% | 0% | 0% | 3% | 3% | 1069.14
| 3X50 | N° | 120 | 9.936 |  | 9.936 |  | 9.936 | 1192.32 |  |  | 0 |  |  | 0 |  | 1192.32 | 20% | 1490.4 | 0% | 0% | 0% | 3% | 3% | 1535.112
| 4X2,5 | N° | 3060 | 0.83 |  | 0.83 |  | 0.83 | 2539.8 |  |  | 0 |  |  | 0 |  | 2539.8 | 20% | 3174.75 | 0% | 0% | 0% | 3% | 3% | 3269.9925
| 4X4 | N° | 840 | 1.254 |  | 1.254 |  | 1.254 | 1053.36 |  |  | 0 |  |  | 0 |  | 1053.36 | 20% | 1316.7 | 0% | 0% | 0% | 3% | 3% | 1356.201
| 4X6 | N° |  | 1.768 |  | 1.768 |  | 1.768 | 0 |  |  | 0 |  |  | 0 |  | 0 | 20% | 0 | 0% | 0% | 0% | 3% | 3% | 0
| 4X10 | N° | 180 | 2.865 |  | 2.865 |  | 2.865 | 515.7 |  |  | 0 |  |  | 0 |  | 515.7 | 20% | 644.625 | 0% | 0% | 0% | 3% | 3% | 663.9638
| 4X16 | N° |  | 4.258 |  | 4.258 |  | 4.258 | 0 |  |  | 0 |  |  | 0 |  | 0 | 20% | 0 | 0% | 0% | 0% | 3% | 3% | 0
| 1X185 | N° |  | 10.76 |  | 10.76 |  | 10.76 | 0 |  |  | 0 |  |  | 0 |  | 0 | 20% | 0 | 0% | 0% | 0% | 3% | 3% | 0
| 1X120 GV | N° | 150 | 6.972 |  | 6.972 |  | 6.972 | 1045.8 |  |  | 0 |  |  | 0 |  | 1045.8 | 20% | 1307.25 | 0% | 0% | 0% | 3% | 3% | 1346.4675
| CAVO PROFIBUS | N° | 250 | 1.29 |  | 1.29 |  | 1.29 | 322.5 |  |  | 0 |  |  | 0 |  | 322.5 | 20% | 403.125 | 0% | 0% | 0% | 3% | 3% | 415.2188
| VARIE | N° | 1 | 1000 |  | 1000 |  | 1000 | 1000 |  |  | 0 |  |  | 0 |  | 1000 | 20% | 1250 | 0% | 0% | 0% | 3% | 3% | 1287.5
| FG70 1X185 | N° | 90 |  |  | 0 |  | 0 | 0 |  |  | 0 |  |  | 0 |  | 0 | 20% | 0 | 0% | 0% | 0% | 3% | 3% | 0
|  | N° |  |  |  | 0 |  | 0 | 0 |  |  | 0 |  |  | 0 |  | 0 | 20% | 0 | 0% | 0% | 0% | 3% | 3% | 0
|  | N° |  |  |  | 0 |  | 0 | 0 |  |  | 0 |  |  | 0 |  | 0 | 20% | 0 | 0% | 0% | 0% | 3% | 3% | 0
|  | N° |  |  |  | 0 |  | 0 | 0 |  |  | 0 |  |  | 0 |  | 0 | 20% | 0 | 0% | 0% | 0% | 3% | 3% | 0
| CANALA ZINCATA 600X100 | N° | 120 | 17.21 |  | 17.21 |  | 17.21 | 2065.2 |  |  | 0 |  |  | 0 |  | 2065.2 | 20% | 2581.5 | 0% | 0% | 0% | 3% | 3% | 2658.945
| COPERCHIO | N° | 120 | 9.32 |  | 9.32 |  | 9.32 | 1118.4 |  |  | 0 |  |  | 0 |  | 1118.4 | 20% | 1398 | 0% | 0% | 0% | 3% | 3% | 1439.94
| CANALA ZINCATA 400X100 | N° | 140 | 11.21 |  | 11.21 |  | 11.21 | 1569.4 |  |  | 0 |  |  | 0 |  | 1569.4 | 20% | 1961.75 | 0% | 0% | 0% | 3% | 3% | 2020.6025
| COPERCHIO | N° | 140 | 4.82 |  | 4.82 |  | 4.82 | 674.8 |  |  | 0 |  |  | 0 |  | 674.8 | 20% | 843.5 | 0% | 0% | 0% | 3% | 3% | 868.805
| T DA 600 | N° |  |  |  | 0 |  | 0 | 0 |  |  | 0 |  |  | 0 |  | 0 | 20% | 0 | 0% | 0% | 0% | 3% | 3% | 0
| COPERCHIO | N° |  |  |  | 0 |  | 0 | 0 |  |  | 0 |  |  | 0 |  | 0 | 20% | 0 | 0% | 0% | 0% | 3% | 3% | 0
| T DA 400 | N° | 6 | 26.68 |  | 26.68 |  | 26.68 | 160.08 |  |  | 0 |  |  | 0 |  | 160.08 | 20% | 200.1 | 0% | 0% | 0% | 3% | 3% | 206.103
| COPERCHIO | N° | 6 | 9.98 |  | 9.98 |  | 9.98 | 59.88 |  |  | 0 |  |  | 0 |  | 59.88 | 20% | 74.85 | 0% | 0% | 0% | 3% | 3% | 77.0955
| CURVA DA 600 | N° | 10 | 21.1 |  | 21.1 |  | 21.1 | 211 |  |  | 0 |  |  | 0 |  | 211 | 20% | 263.75 | 0% | 0% | 0% | 3% | 3% | 271.6625
| COPERCHIO | N° | 10 | 11.7 |  | 11.7 |  | 11.7 | 117 |  |  | 0 |  |  | 0 |  | 117 | 20% | 146.25 | 0% | 0% | 0% | 3% | 3% | 150.6375
| CURVA DA 400 | N° | 10 | 11.96 |  | 11.96 |  | 11.96 | 119.6 |  |  | 0 |  |  | 0 |  | 119.6 | 20% | 149.5 | 0% | 0% | 0% | 3% | 3% | 153.985
| COPERCHIO | N° | 10 | 6.58 |  | 6.58 |  | 6.58 | 65.8 |  |  | 0 |  |  | 0 |  | 65.8 | 20% | 82.25 | 0% | 0% | 0% | 3% | 3% | 84.7175
| KIT GIUNZIONI | N° | 120 | 0.57 |  | 0.57 |  | 0.57 | 68.4 |  |  | 0 |  |  | 0 |  | 68.4 | 20% | 85.5 | 0% | 0% | 0% | 3% | 3% | 88.065
| STAFFE | N° | 70 | 6.58 |  | 6.58 |  | 6.58 | 460.6 |  |  | 0 |  |  | 0 |  | 460.6 | 20% | 575.75 | 0% | 0% | 0% | 3% | 3% | 593.0225
| SEPARATORE | N° | 120 | 3.22 |  | 3.22 |  | 3.22 | 386.4 |  |  | 0 |  |  | 0 |  | 386.4 | 20% | 483 | 0% | 0% | 0% | 3% | 3% | 497.49
| VARIE | N° | 1 | 1000 |  | 1000 |  | 1000 | 1000 |  |  | 0 |  |  | 0 |  | 1000 | 20% | 1250 | 0% | 0% | 0% | 3% | 3% | 1287.5
|  | N° |  |  |  | 0 |  | 0 | 0 |  |  | 0 |  |  | 0 |  | 0 | 20% | 0 | 0% | 0% | 0% | 3% | 3% | 0
|  | N° |  |  |  | 0 |  | 0 | 0 |  |  | 0 |  |  | 0 |  | 0 | 20% | 0 | 0% | 0% | 0% | 3% | 3% | 0
|  | N° |  |  |  | 0 |  | 0 | 0 |  |  | 0 |  |  | 0 |  | 0 | 20% | 0 | 0% | 0% | 0% | 3% | 3% | 0
|  | N° |  |  |  | 0 |  | 0 | 0 |  |  | 0 |  |  | 0 |  | 0 | 20% | 0 | 0% | 0% | 0% | 3% | 3% | 0
|  | N° |  |  |  | 0 |  | 0 | 0 |  |  | 0 |  |  | 0 |  | 0 | 20% | 0 | 0% | 0% | 0% | 3% | 3% | 0
|  | N° |  |  |  | 0 |  | 0 | 0 |  |  | 0 |  |  | 0 |  | 0 | 20% | 0 | 0% | 0% | 0% | 3% | 3% | 0
|  | N° |  |  |  | 0 |  | 0 | 0 |  |  | 0 |  |  | 0 |  | 0 | 20% | 0 | 0% | 0% | 0% | 3% | 3% | 0
|  | N° |  |  |  | 0 |  | 0 | 0 |  |  | 0 |  |  | 0 |  | 0 | 20% | 0 | 0% | 0% | 0% | 3% | 3% | 0
|  | N° |  |  |  | 0 |  | 0 | 0 |  |  | 0 |  |  | 0 |  | 0 | 20% | 0 | 0% | 0% | 0% | 3% | 3% | 0
|  | N° |  |  |  | 0 |  | 0 | 0 |  |  | 0 |  |  | 0 |  | 0 | 20% | 0 | 0% | 0% | 0% | 3% | 3% | 0
|  | N° |  |  |  | 0 |  | 0 | 0 |  |  | 0 |  |  | 0 |  | 0 | 20% | 0 | 0% | 0% | 0% | 3% | 3% | 0
|  | N° |  |  |  | 0 |  | 0 | 0 |  |  | 0 |  |  | 0 |  | 0 | 20% | 0 | 0% | 0% | 0% | 3% | 3% | 0
|  | N° |  |  |  | 0 |  | 0 | 0 |  |  | 0 |  |  | 0 |  | 0 | 20% | 0 | 0% | 0% | 0% | 3% | 3% | 0
|  | N° |  |  |  | 0 |  | 0 | 0 |  |  | 0 |  |  | 0 |  | 0 | 20% | 0 | 0% | 0% | 0% | 3% | 3% | 0
|  | N° |  |  |  | 0 |  | 0 | 0 |  |  | 0 |  |  | 0 |  | 0 | 20% | 0 | 0% | 0% | 0% | 3% | 3% | 0
|  | N° |  |  |  | 0 |  | 0 | 0 |  |  | 0 |  |  | 0 |  | 0 | 20% | 0 | 0% | 0% | 0% | 3% | 3% | 0
|  | N° |  |  |  | 0 |  | 0 | 0 |  |  | 0 |  |  | 0 |  | 0 | 20% | 0 | 0% | 0% | 0% | 3% | 3% | 0
|  | N° |  |  |  | 0 |  | 0 | 0 |  |  | 0 |  |  | 0 |  | 0 | 20% | 0 | 0% | 0% | 0% | 3% | 3% | 0
|  | N° |  |  |  | 0 |  | 0 | 0 |  |  | 0 |  |  | 0 |  | 0 | 20% | 0 | 0% | 0% | 0% | 3% | 3% | 0
|  | N° |  |  |  | 0 |  | 0 | 0 |  |  | 0 |  |  | 0 |  | 0 | 20% | 0 | 0% | 0% | 0% | 3% | 3% | 0
|  | N° |  |  |  | 0 |  | 0 | 0 |  |  | 0 |  |  | 0 |  | 0 | 20% | 0 | 0% | 0% | 0% | 3% | 3% | 0

## SINOT-CASS
ART. | D E S C R I Z I O N E | U.M. | Q.TA' | COSTO UNITARIO MATERIALE | AUMENTO |  | SCONTO | COSTO UNITARIO MATERIALE | TOTALE COSTO MATERIALE | TEMPO LAVORAZIONI INTERNE | COSTO MO INTERNA | TOTALE MO INTERNA | Q.TA' LAV. ESTERNE | COSTO UNITARIO MO ESTERNA | COSTO MO ESTERNA | ALTRI COSTI SPECIFICI | TOTALE COSTI | MC % | TOTALE RICAVO AZIENDA | PROVVIGIONI | TRASPORTI | RISCHI | SCONTI TRATTATIVA | TOTALI VARIABILI COMM | QUOTAZIONE
Materiale
|  | N° |  |  |  | 0 |  | 0 | 0 |  |  | 0 |  |  | 0 |  | 0 | 20% | 0 | 0% | 0% | 0% | 0% | 0% | 0
3NW7011 | BASE SEZ.X FUS.CILINDR.10x38 32A 1P | N° | 5 | 4 |  | 4 | 57 | 1.72 | 8.6 |  |  | 0 |  |  | 0 |  | 8.6 | 20% | 10.75 | 0% | 0% | 0% | 0% | 0% | 10.75
3NW7021 | BASE SEZ.X FUS.CILINDR.10x38 32A 2P | N° | 5 | 8 |  | 8 | 57 | 3.44 | 17.2 |  |  | 0 |  |  | 0 |  | 17.2 | 20% | 21.5 | 0% | 0% | 0% | 0% | 0% | 21.5
3NW7031 | BASE SEZ.X FUS.CILINDR.10x38 32A 3P | N° |  | 11 |  | 11 | 57 | 4.73 | 0 |  |  | 0 |  |  | 0 |  | 0 | 20% | 0 | 0% | 0% | 0% | 0% | 0% | 0
|  | N° |  |  |  | 0 |  | 0 | 0 |  |  | 0 |  |  | 0 |  | 0 | 20% | 0 | 0% | 0% | 0% | 0% | 0% | 0
5SY41047 | INT. MAGN. 1P C 4A 10000A | N° | 3 | 23 |  | 23 | 57 | 9.89 | 29.67 |  |  | 0 |  |  | 0 |  | 29.67 | 20% | 37.0875 | 0% | 0% | 0% | 0% | 0% | 37.0875
5SY42047 | INT. MAGN. 2P C 4A 10000A | N° | 5 | 53 |  | 53 | 57 | 22.79 | 113.95 |  |  | 0 |  |  | 0 |  | 113.95 | 20% | 142.4375 | 0% | 0% | 0% | 0% | 0% | 142.4375
5SY43047 | INT. MAGN. 3P C 4A 10000A | N° |  | 81 |  | 81 | 57 | 34.83 | 0 |  |  | 0 |  |  | 0 |  | 0 | 20% | 0 | 0% | 0% | 0% | 0% | 0% | 0
5ST3010 | C.AUS.1NA+1NC X 5SY,5SP4,5SU1-KK,5TE2/8 | N° | 8 | 16.3 |  | 16.3 | 57 | 7.009 | 56.072 |  |  | 0 |  |  | 0 |  | 56.072 | 20% | 70.09 | 0% | 0% | 0% | 0% | 0% | 70.09
5SU13541KK20 | MAG. DIFF. 10000A 1P+N C 20 TIPO AC 30mA | N° | 1 | 84.15 |  | 84.15 |  | 84.15 | 84.15 |  |  | 0 |  |  | 0 |  | 84.15 | 20% | 105.1875 | 0% | 0% | 0% | 0% | 0% | 105.1875
|  | N° |  |  |  | 0 |  | 0 | 0 |  |  | 0 |  |  | 0 |  | 0 | 20% | 0 | 0% | 0% | 0% | 0% | 0% | 0
|  | N° |  |  |  | 0 |  | 0 | 0 |  |  | 0 |  |  | 0 |  | 0 | 20% | 0 | 0% | 0% | 0% | 0% | 0% | 0
3TX70041MB00 | MORS.INTERF.USCITA 24VCC 1L 1C. | N° | 8 | 21.39 |  | 21.39 | 57 | 9.1977 | 73.5816 |  |  | 0 |  |  | 0 |  | 73.5816 | 20% | 91.977 | 0% | 0% | 0% | 0% | 0% | 91.977
|  | N° |  |  |  | 0 |  | 0 | 0 |  |  | 0 |  |  | 0 |  | 0 | 20% | 0 | 0% | 0% | 0% | 0% | 0% | 0
8WA10111DF11 | MORSETTO UNIPOLARE 2,5MMQ | N° |  | 0.85 |  | 0.85 | 57 | 0.3655 | 0 |  |  | 0 |  |  | 0 |  | 0 | 20% | 0 | 0% | 0% | 0% | 0% | 0% | 0
8WA10111DG11 | MORSETTO UNIPOLARE 4MMQ | N° | 20 | 1.05 |  | 1.05 | 57 | 0.4515 | 9.03 |  |  | 0 |  |  | 0 |  | 9.03 | 20% | 11.2875 | 0% | 0% | 0% | 0% | 0% | 11.2875
8WA10111DH11 | MORSETTO UNIPOLARE 6MMQ L=8MM | N° |  | 1.23 |  | 1.23 | 57 | 0.5289 | 0 |  |  | 0 |  |  | 0 |  | 0 | 20% | 0 | 0% | 0% | 0% | 0% | 0% | 0
8WA10111BK11 | MORSETTO UNIPOLARE 16MMQ BLU | N° |  | 2.03 |  | 2.03 | 57 | 0.8729 | 0 |  |  | 0 |  |  | 0 |  | 0 | 20% | 0 | 0% | 0% | 0% | 0% | 0% | 0
8WA10111BM11 | MORSETTO UNIPOLARE 35MMQ BLU | N° |  | 3.94 |  | 3.94 | 57 | 1.6942 | 0 |  |  | 0 |  |  | 0 |  | 0 | 20% | 0 | 0% | 0% | 0% | 0% | 0% | 0
8WA10111BP11 | MORSETTO UNIPOLARE 70MMQ BLU | N° |  | 14.64 |  | 14.64 | 57 | 6.2952 | 0 |  |  | 0 |  |  | 0 |  | 0 | 20% | 0 | 0% | 0% | 0% | 0% | 0% | 0
8WA10112BG11 | MORSETTO DOPPIO 4MMQ 2 POLI BLU | N° |  | 2.03 |  | 2.03 | 57 | 0.8729 | 0 |  |  | 0 |  |  | 0 |  | 0 | 20% | 0 | 0% | 0% | 0% | 0% | 0% | 0
|  | N° |  |  |  | 0 |  | 0 | 0 |  |  | 0 |  |  | 0 |  | 0 | 20% | 0 | 0% | 0% | 0% | 0% | 0% | 0
|  | N° |  |  |  | 0 |  | 0 | 0 |  |  | 0 |  |  | 0 |  | 0 | 20% | 0 | 0% | 0% | 0% | 0% | 0% | 0
6EP14342BA00 | ALIMENTATORE SITOP 10 -500V 24V/10A | N° | 1 | 193 |  | 193 | 27 | 140.89 | 140.89 |  |  | 0 |  |  | 0 |  | 140.89 | 20% | 176.1125 | 0% | 0% | 0% | 0% | 0% | 176.1125
|  | N° |  |  |  | 0 |  | 0 | 0 |  |  | 0 |  |  | 0 |  | 0 | 20% | 0 | 0% | 0% | 0% | 0% | 0% | 0
6ES71532BA000XB0 | SIMATIC DP - INTERFAC. ET200M 153-2 | N° | 1 | 405.67 |  | 405.67 | 27 | 296.1391 | 296.1391 |  |  | 0 |  |  | 0 |  | 296.1391 | 20% | 370.1739 | 0% | 0% | 0% | 0% | 0% | 370.1739
6ES73901BC000AA0 | GUIDA PROFILATA PER S7-300 2000 MM | N° | 1 | 81.25 |  | 81.25 | 27 | 59.3125 | 59.3125 |  |  | 0 |  |  | 0 |  | 59.3125 | 20% | 74.1406 | 0% | 0% | 0% | 0% | 0% | 74.1406
6ES73211BL000AA0 | UNITA' ELETTR. SM 321 32DI DC 24V | N° | 2 | 260.35 |  | 260.35 | 10 | 234.315 | 468.63 |  |  | 0 |  |  | 0 |  | 468.63 | 20% | 585.7875 | 0% | 0% | 0% | 0% | 0% | 585.7875
6ES73221BL000AA0 | UNITA' ELET.SM 322 32DO DC 24V,0,5A | N° | 2 | 360.7 |  | 360.7 | 10 | 324.63 | 649.26 |  |  | 0 |  |  | 0 |  | 649.26 | 20% | 811.575 | 0% | 0% | 0% | 0% | 0% | 811.575
6ES73921AM000AA0 | CONNETTORE FRONTALE 40 POLI | N° | 6 | 29.83 |  | 29.83 | 10 | 26.847 | 161.082 |  |  | 0 |  |  | 0 |  | 161.082 | 20% | 201.3525 | 0% | 0% | 0% | 0% | 0% | 201.3525
6ES73261BK010AB0 | MODULO INGRESSI DIG.SM 326-24DE-DC 24V | N° | 1 | 915.3 |  | 915.3 | 27 | 668.169 | 668.169 |  |  | 0 |  |  | 0 |  | 668.169 | 20% | 835.2112 | 0% | 0% | 0% | 0% | 0% | 835.2112
6ES73262BF010AB0 | MODULO USCITA DIG.SM 326-10DO-DC 24V | N° | 0 | 1005.7 |  | 1005.7 | 27 | 734.161 | 0 |  |  | 0 |  |  | 0 |  | 0 | 20% | 0 | 0% | 0% | 0% | 0% | 0% | 0
|  | N° |  |  |  | 0 |  | 0 | 0 |  |  | 0 |  |  | 0 |  | 0 | 20% | 0 | 0% | 0% | 0% | 0% | 0% | 0
6ES79720BB120XA0 | CONNETTORE SINEC L2 CON CONNETT. PG | N° | 1 | 50.85 |  | 50.85 | 27 | 37.1205 | 37.1205 |  |  | 0 |  |  | 0 |  | 37.1205 | 20% | 46.4006 | 0% | 0% | 0% | 0% | 0% | 46.4006
6GK15000FC00 | CONNETTORE PROFIBUS FASTCONNECT | N° |  | 50.85 |  | 50.85 | 27 | 37.1205 | 0 |  |  | 0 |  |  | 0 |  | 0 | 20% | 0 | 0% | 0% | 0% | 0% | 0% | 0
6GK15000EA02 | BUS TERMINALE | N° | 1 | 50.85 |  | 50.85 | 27 | 37.1205 | 37.1205 |  |  | 0 |  |  | 0 |  | 37.1205 | 20% | 46.4006 | 0% | 0% | 0% | 0% | 0% | 46.4006
| CAVO PROFIBUS | N° | 5 | 1.23 |  | 1.23 | 10 | 1.107 | 5.535 |  |  | 0 |  |  | 0 |  | 5.535 | 20% | 6.9188 | 0% | 0% | 0% | 0% | 0% | 6.9188
6AV6644-0AB01-2AA0 | MP377 12" TASRIERA | N° | 1 | 3503 |  | 3503 | 27 | 2557.19 | 2557.19 |  |  | 0 |  |  | 0 |  | 2557.19 | 20% | 3196.4875 | 0% | 0% | 0% | 0% | 0% | 3196.4875
|  | N° |  |  |  | 0 |  | 0 | 0 |  |  | 0 |  |  | 0 |  | 0 | 20% | 0 | 0% | 0% | 0% | 0% | 0% | 0
|  | N° |  |  |  | 0 |  | 0 | 0 |  |  | 0 |  |  | 0 |  | 0 | 20% | 0 | 0% | 0% | 0% | 0% | 0% | 0
|  | N° |  |  |  | 0 |  | 0 | 0 |  |  | 0 |  |  | 0 |  | 0 | 20% | 0 | 0% | 0% | 0% | 0% | 0% | 0
| PRESA DI PROGRAMMAZIONE ESTERNA | N° |  |  |  | 0 |  | 0 | 0 |  |  | 0 |  |  | 0 |  | 0 | 20% | 0 | 0% | 0% | 0% | 0% | 0% | 0
| PRESE FM + INTERRUTTORE DIFFERENZIALE ESTERNA | N° |  |  |  | 0 |  | 0 | 0 |  |  | 0 |  |  | 0 |  | 0 | 20% | 0 | 0% | 0% | 0% | 0% | 0% | 0
|  | N° |  |  |  | 0 |  | 0 | 0 |  |  | 0 |  |  | 0 |  | 0 | 20% | 0 | 0% | 0% | 0% | 0% | 0% | 0
|  | N° |  |  |  | 0 |  | 0 | 0 |  |  | 0 |  |  | 0 |  | 0 | 20% | 0 | 0% | 0% | 0% | 0% | 0% | 0
AE1235 | CASSA LEGGIO AE L=1200 P=500 | N° | 1 | 586.3 | 4 | 609.752 | 48 | 317.071 | 317.071 |  |  | 0 |  |  | 0 |  | 317.071 | 20% | 396.3388 | 0% | 0% | 0% | 0% | 0% | 396.3388
LE123 | MENSOLA LEGGIO LE L=1200 P=400 | N° | 1 | 358.63 | 4 | 372.9752 | 48 | 193.9471 | 193.9471 |  |  | 0 |  |  | 0 |  | 193.9471 | 20% | 242.4339 | 0% | 0% | 0% | 0% | 0% | 242.4339
PE123 | ALZATA LEGGIO PE 1200X400 | N° | 1 | 295.99 | 4 | 307.8296 | 48 | 160.0714 | 160.0714 |  |  | 0 |  |  | 0 |  | 160.0714 | 20% | 200.0892 | 0% | 0% | 0% | 0% | 0% | 200.0892
ATZE-A100 | ANGOLARI H=100 ZOCCOLO ETA 4pz | N° | 1 | 28.18 | 4 | 29.3072 | 48 | 15.2397 | 15.2397 |  |  | 0 |  |  | 0 |  | 15.2397 | 20% | 19.0497 | 0% | 0% | 0% | 0% | 0% | 19.0497
ATZE-T0400A | TRAV.LAT.P=400 ZC.AE/ZB/ST 2pz | N° | 1 | 6.8 | 4 | 7.072 | 48 | 3.6774 | 3.6774 |  |  | 0 |  |  | 0 |  | 3.6774 | 20% | 4.5968 | 0% | 0% | 0% | 0% | 0% | 4.5968
ATZE-T1200 | TRAVERSA L=1200 ZOCC. ETA 2pz | N° | 1 | 28.85 | 4 | 30.004 | 48 | 15.6021 | 15.6021 |  |  | 0 |  |  | 0 |  | 15.6021 | 20% | 19.5026 | 0% | 0% | 0% | 0% | 0% | 19.5026
WT305 | VENTILATORE 220V (97) 214X214 | N° | 1 | 80.54 | 4 | 83.7616 | 48 | 43.556 | 43.556 |  |  | 0 |  |  | 0 |  | 43.556 | 20% | 54.445 | 0% | 0% | 0% | 0% | 0% | 54.445
WT335 | GRIGLIA CON FILTRO 214X214 1PZ | N° | 1 | 21.06 | 4 | 21.9024 | 48 | 11.3892 | 11.3892 |  |  | 0 |  |  | 0 |  | 11.3892 | 20% | 14.2366 | 0% | 0% | 0% | 0% | 0% | 14.2366
| AUMENTO PER COLORE | N° | 1 | 500 |  | 500 |  | 500 | 500 |  |  | 0 |  |  | 0 |  | 500 | 20% | 625 | 0% | 0% | 0% | 0% | 0% | 625
|  | N° |  |  |  | 0 |  | 0 | 0 |  |  | 0 |  |  | 0 |  | 0 | 20% | 0 | 0% | 0% | 0% | 0% | 0% | 0
|  | N° |  |  |  | 0 |  | 0 | 0 |  |  | 0 |  |  | 0 |  | 0 | 20% | 0 | 0% | 0% | 0% | 0% | 0% | 0
3SB32470AA61 | PULS.LUM.PL.BIANCO LED 24V UC 1L+1R | N° | 15 | 15.48 | 8 | 16.7184 | 57 | 7.1889 | 107.8337 |  |  | 0 |  |  | 0 |  | 107.8337 | 20% | 134.7921 | 0% | 0% | 0% | 0% | 0% | 134.7921
3SB32011HA20 | PULS. A FUNGO X EMERG. 1L+1R | N° | 1 | 18.76 | 8 | 20.2608 | 57 | 8.7121 | 8.7121 |  |  | 0 |  |  | 0 |  | 8.7121 | 20% | 10.8902 | 0% | 0% | 0% | 0% | 0% | 10.8902
3SB32012KA11 | SELETT. 2 POSIZ.1L+1R COMPL.NERO | N° | 10 | 14.9 | 8 | 16.092 | 57 | 6.9196 | 69.1956 |  |  | 0 |  |  | 0 |  | 69.1956 | 20% | 86.4945 | 0% | 0% | 0% | 0% | 0% | 86.4945
3SB32102DA11 | SEL LEVA NERO 3 POS PERM I-0-II 1L- | N° | 5 | 17.59 | 8 | 18.9972 | 57 | 8.1688 | 40.844 |  |  | 0 |  |  | 0 |  | 40.844 | 20% | 51.055 | 0% | 0% | 0% | 0% | 0% | 51.055
3SB32446AA20 | IND.LUM.PL.ROSSO LED 24V UC | N° | 20 | 8.32 | 8 | 8.9856 | 57 | 3.8638 | 77.2762 |  |  | 0 |  |  | 0 |  | 77.2762 | 20% | 96.5952 | 0% | 0% | 0% | 0% | 0% | 96.5952
3SB32010AA11 | PULS.PIATTO NERO 22MM 1L+1R | N° | 10 | 11.18 | 8 | 12.0744 | 57 | 5.192 | 51.9199 |  |  | 0 |  |  | 0 |  | 51.9199 | 20% | 64.8999 | 0% | 0% | 0% | 0% | 0% | 64.8999
3SB32024AD11 | SERRAT. DI SICUR. 2 POS. 1L | N° | 3 | 23.23 | 8 | 25.0884 | 57 | 10.788 | 32.364 |  |  | 0 |  |  | 0 |  | 32.364 | 20% | 40.455 | 0% | 0% | 0% | 0% | 0% | 40.455
|  | N° |  |  |  | 0 |  | 0 | 0 |  |  | 0 |  |  | 0 |  | 0 | 20% | 0 | 0% | 0% | 0% | 0% | 0% | 0
8WD44205BB | COL.LUM.LED LAMP. ROSSO 24V AC/DC | N° | 1 | 113.7 | 8 | 122.796 | 57 | 52.8023 | 52.8023 |  |  | 0 |  |  | 0 |  | 52.8023 | 20% | 66.0028 | 0% | 0% | 0% | 0% | 0% | 66.0028
8WD44205AC | COL.LUM.LUCE FISSA LED VERDE 24V | N° | 1 | 113.7 | 8 | 122.796 | 57 | 52.8023 | 52.8023 |  |  | 0 |  |  | 0 |  | 52.8023 | 20% | 66.0028 | 0% | 0% | 0% | 0% | 0% | 66.0028
8WD43080DB | COL LUM BASE PER TUBO | N° | 1 | 9.81 | 8 | 10.5948 | 57 | 4.5558 | 4.5558 |  |  | 0 |  |  | 0 |  | 4.5558 | 20% | 5.6947 | 0% | 0% | 0% | 0% | 0% | 5.6947
8WD43080EE | COL. LUM. TUBO 150 MM | N° | 1 | 13.06 | 8 | 14.1048 | 57 | 6.0651 | 6.0651 |  |  | 0 |  |  | 0 |  | 6.0651 | 20% | 7.5813 | 0% | 0% | 0% | 0% | 0% | 7.5813
8WD42080AA | ELEMENTO DI ALLACCIAMENTO | N° | 1 | 29.22 | 8 | 31.5576 | 57 | 13.5698 | 13.5698 |  |  | 0 |  |  | 0 |  | 13.5698 | 20% | 16.9622 | 0% | 0% | 0% | 0% | 0% | 16.9622
|  | N° |  |  |  | 0 |  | 0 | 0 |  |  | 0 |  |  | 0 |  | 0 | 20% | 0 | 0% | 0% | 0% | 0% | 0% | 0
|  | N° |  |  |  | 0 |  | 0 | 0 |  |  | 0 |  |  | 0 |  | 0 | 20% | 0 | 0% | 0% | 0% | 0% | 0% | 0
| CANALIZZAZIONE INTERNA | N° | 6 | 5 |  | 5 |  | 5 | 30 |  |  | 0 |  |  | 0 |  | 30 | 20% | 37.5 | 0% | 0% | 0% | 0% | 0% | 37.5
| NUMERI | N° | 250 | 0.1 |  | 0.1 |  | 0.1 | 25 |  |  | 0 |  |  | 0 |  | 25 | 20% | 31.25 | 0% | 0% | 0% | 0% | 0% | 31.25
| GRAFOPLAST | N° | 250 | 0.1 |  | 0.1 |  | 0.1 | 25 |  |  | 0 |  |  | 0 |  | 25 | 20% | 31.25 | 0% | 0% | 0% | 0% | 0% | 31.25
| PUNTALINI | N° | 250 | 0.02 |  | 0.02 |  | 0.02 | 5 |  |  | 0 |  |  | 0 |  | 5 | 20% | 6.25 | 0% | 0% | 0% | 0% | 0% | 6.25
| CAVI 0,5 | N° |  | 0.07 |  | 0.07 |  | 0.07 | 0 |  |  | 0 |  |  | 0 |  | 0 | 20% | 0 | 0% | 0% | 0% | 0% | 0% | 0
| CAVI 1,5 | N° | 200 | 0.15 |  | 0.15 |  | 0.15 | 30 |  |  | 0 |  |  | 0 |  | 30 | 20% | 37.5 | 0% | 0% | 0% | 0% | 0% | 37.5
| CAVI 2,5 | N° | 100 | 0.2 |  | 0.2 |  | 0.2 | 20 |  |  | 0 |  |  | 0 |  | 20 | 20% | 25 | 0% | 0% | 0% | 0% | 0% | 25
| CAVI 4 | N° |  | 0.4 |  | 0.4 |  | 0.4 | 0 |  |  | 0 |  |  | 0 |  | 0 | 20% | 0 | 0% | 0% | 0% | 0% | 0% | 0
| CAVI 6 | N° |  | 0.6 |  | 0.6 |  | 0.6 | 0 |  |  | 0 |  |  | 0 |  | 0 | 20% | 0 | 0% | 0% | 0% | 0% | 0% | 0
| CAVI 35 | N° |  | 3 |  | 3 |  | 3 | 0 |  |  | 0 |  |  | 0 |  | 0 | 20% | 0 | 0% | 0% | 0% | 0% | 0% | 0
| CAVI50 | N° |  | 6 |  | 6 |  | 6 | 0 |  |  | 0 |  |  | 0 |  | 0 | 20% | 0 | 0% | 0% | 0% | 0% | 0% | 0
| CAVI 95 | N° |  | 16 |  | 16 |  | 16 | 0 |  |  | 0 |  |  | 0 |  | 0 | 20% | 0 | 0% | 0% | 0% | 0% | 0% | 0
| CAPICORDA | N° |  | 0.5 |  | 0.5 |  | 0.5 | 0 |  |  | 0 |  |  | 0 |  | 0 | 20% | 0 | 0% | 0% | 0% | 0% | 0% | 0
|  | N° |  |  |  | 0 |  | 0 | 0 |  |  | 0 |  |  | 0 |  | 0 | 20% | 0 | 0% | 0% | 0% | 0% | 0% | 0
| VARIE MONTAGGIO QUADRO | N° | 1 | 100 |  | 100 |  | 100 | 100 |  |  | 0 |  |  | 0 |  | 100 | 20% | 125 | 0% | 0% | 0% | 0% | 0% | 125
|  | N° |  |  |  | 0 |  | 0 | 0 |  |  | 0 |  |  | 0 |  | 0 | 20% | 0 | 0% | 0% | 0% | 0% | 0% | 0
| TRASPORTI QUADRI | N° | 1 | 400 |  | 400 |  | 400 | 400 |  |  | 0 |  |  | 0 |  | 400 | 20% | 500 | 0% | 0% | 0% | 0% | 0% | 500
|  | N° |  |  |  | 0 |  | 0 | 0 |  |  | 0 |  |  | 0 |  | 0 | 20% | 0 | 0% | 0% | 0% | 0% | 0% | 0
|  | N° |  |  |  | 0 |  | 0 | 0 |  |  | 0 |  |  | 0 |  | 0 | 20% | 0 | 0% | 0% | 0% | 0% | 0% | 0
| PULSANTIERE 5 PEZZI |  |  |  |  | 0 |  | 0 | 0 |  |  | 0 |  |  | 0 |  | 0 | 20% | 0 | 0% | 0% | 0% | 0% | 0% | 0
|  | N° |  |  |  | 0 |  | 0 | 0 |  |  | 0 |  |  | 0 |  | 0 | 20% | 0 | 0% | 0% | 0% | 0% | 0% | 0
3NW7011 | BASE SEZ.X FUS.CILINDR.10x38 32A 1P | N° |  | 4 |  | 4 | 57 | 1.72 | 0 |  |  | 0 |  |  | 0 |  | 0 | 20% | 0 | 0% | 0% | 0% | 0% | 0% | 0
3NW7021 | BASE SEZ.X FUS.CILINDR.10x38 32A 2P | N° |  | 8 |  | 8 | 57 | 3.44 | 0 |  |  | 0 |  |  | 0 |  | 0 | 20% | 0 | 0% | 0% | 0% | 0% | 0% | 0
3NW7031 | BASE SEZ.X FUS.CILINDR.10x38 32A 3P | N° |  | 11 |  | 11 | 57 | 4.73 | 0 |  |  | 0 |  |  | 0 |  | 0 | 20% | 0 | 0% | 0% | 0% | 0% | 0% | 0
|  | N° |  |  |  | 0 |  | 0 | 0 |  |  | 0 |  |  | 0 |  | 0 | 20% | 0 | 0% | 0% | 0% | 0% | 0% | 0
5SY41047 | INT. MAGN. 1P C 4A 10000A | N° |  | 23 |  | 23 | 57 | 9.89 | 0 |  |  | 0 |  |  | 0 |  | 0 | 20% | 0 | 0% | 0% | 0% | 0% | 0% | 0
5SY42047 | INT. MAGN. 2P C 4A 10000A | N° | 6 | 53 |  | 53 | 57 | 22.79 | 136.74 |  |  | 0 |  |  | 0 |  | 136.74 | 20% | 170.925 | 0% | 0% | 0% | 0% | 0% | 170.925
5SY43047 | INT. MAGN. 3P C 4A 10000A | N° |  | 81 |  | 81 | 57 | 34.83 | 0 |  |  | 0 |  |  | 0 |  | 0 | 20% | 0 | 0% | 0% | 0% | 0% | 0% | 0
5ST3010 | C.AUS.1NA+1NC X 5SY,5SP4,5SU1-KK,5TE2/8 | N° | 6 | 16.3 |  | 16.3 | 57 | 7.009 | 42.054 |  |  | 0 |  |  | 0 |  | 42.054 | 20% | 52.5675 | 0% | 0% | 0% | 0% | 0% | 52.5675
|  | N° |  |  |  | 0 |  | 0 | 0 |  |  | 0 |  |  | 0 |  | 0 | 20% | 0 | 0% | 0% | 0% | 0% | 0% | 0
|  | N° |  |  |  | 0 |  | 0 | 0 |  |  | 0 |  |  | 0 |  | 0 | 20% | 0 | 0% | 0% | 0% | 0% | 0% | 0
8WA10111DF11 | MORSETTO UNIPOLARE 2,5MMQ | N° | 30 | 0.85 |  | 0.85 | 57 | 0.3655 | 10.965 |  |  | 0 |  |  | 0 |  | 10.965 | 20% | 13.7063 | 0% | 0% | 0% | 0% | 0% | 13.7063
8WA10111DG11 | MORSETTO UNIPOLARE 4MMQ | N° | 30 | 1.05 |  | 1.05 | 57 | 0.4515 | 13.545 |  |  | 0 |  |  | 0 |  | 13.545 | 20% | 16.9312 | 0% | 0% | 0% | 0% | 0% | 16.9312
|  | N° |  |  |  | 0 |  | 0 | 0 |  |  | 0 |  |  | 0 |  | 0 | 20% | 0 | 0% | 0% | 0% | 0% | 0% | 0
|  | N° |  |  |  | 0 |  | 0 | 0 |  |  | 0 |  |  | 0 |  | 0 | 20% | 0 | 0% | 0% | 0% | 0% | 0% | 0
6ES71511BA010AB0 | INTERFACCIA IM 151 X ET200S | N° | 1 | 306 |  | 306 | 27 | 223.38 | 223.38 |  |  | 0 |  |  | 0 |  | 223.38 | 20% | 279.225 | 0% | 0% | 0% | 0% | 0% | 279.225
6ES71314BD010AA0 | MODULO DP P.ET200S 4DI STAND. 5PZ | N° | 2 | 124.3 |  | 124.3 | 27 | 90.739 | 181.478 |  |  | 0 |  |  | 0 |  | 181.478 | 20% | 226.8475 | 0% | 0% | 0% | 0% | 0% | 226.8475
6ES71324BB010AA0 | ET200S-MOD.ELET.-DC24V/ 0,5A, 5PZ | N° | 3 | 105.66 |  | 105.66 | 27 | 77.1318 | 231.3954 |  |  | 0 |  |  | 0 |  | 231.3954 | 20% | 289.2443 | 0% | 0% | 0% | 0% | 0% | 289.2443
6ES71384FA020AB0 | SIMATIC DP - MODULO PER ET200S | N° | 1 | 238.2 |  | 238.2 | 27 | 173.886 | 173.886 |  |  | 0 |  |  | 0 |  | 173.886 | 20% | 217.3575 | 0% | 0% | 0% | 0% | 0% | 217.3575
6ES71384FB020AB0 | SIMATIC DP - MODULO PER ET200S-30MM | N° | 1 | 279.51 |  | 279.51 | 27 | 204.0423 | 204.0423 |  |  | 0 |  |  | 0 |  | 204.0423 | 20% | 255.0529 | 0% | 0% | 0% | 0% | 0% | 255.0529
6ES71384CA010AA0 | ET200S, POWERMODUL. PM-E, DC24V | N° | 4 | 13.11 |  | 13.11 | 27 | 9.5703 | 38.2812 |  |  | 0 |  |  | 0 |  | 38.2812 | 20% | 47.8515 | 0% | 0% | 0% | 0% | 0% | 47.8515
6ES71934CC200AA0 | MODULO TERMINALE ET200S CON AUX1 | N° | 2 | 7.46 |  | 7.46 | 27 | 5.4458 | 10.8916 |  |  | 0 |  |  | 0 |  | 10.8916 | 20% | 13.6145 | 0% | 0% | 0% | 0% | 0% | 13.6145
6ES71934CG200AA0 | BLOCCO TERM.TM-E30S44-01 X ET200S | N° | 2 | 27.69 |  | 27.69 | 27 | 20.2137 | 40.4274 |  |  | 0 |  |  | 0 |  | 40.4274 | 20% | 50.5343 | 0% | 0% | 0% | 0% | 0% | 50.5343
6ES71934CA200AA0 | BLOCCO TERM.TM-E15S24-A1 ET200S 5PZ | N° | 5 | 37.18 |  | 37.18 | 27 | 27.1414 | 135.707 |  |  | 0 |  |  | 0 |  | 135.707 | 20% | 169.6337 | 0% | 0% | 0% | 0% | 0% | 169.6337
|  | N° |  |  |  | 0 |  | 0 | 0 |  |  | 0 |  |  | 0 |  | 0 | 20% | 0 | 0% | 0% | 0% | 0% | 0% | 0
|  | N° |  |  |  | 0 |  | 0 | 0 |  |  | 0 |  |  | 0 |  | 0 | 20% | 0 | 0% | 0% | 0% | 0% | 0% | 0
6ES79720BB120XA0 | CONNETTORE SINEC L2 CON CONNETT. PG | N° | 1 | 50.85 |  | 50.85 | 27 | 37.1205 | 37.1205 |  |  | 0 |  |  | 0 |  | 37.1205 | 20% | 46.4006 | 0% | 0% | 0% | 0% | 0% | 46.4006
6GK15000FC00 | CONNETTORE PROFIBUS FASTCONNECT | N° |  | 50.85 |  | 50.85 | 27 | 37.1205 | 0 |  |  | 0 |  |  | 0 |  | 0 | 20% | 0 | 0% | 0% | 0% | 0% | 0% | 0
6GK15000EA02 | BUS TERMINALE | N° | 1 | 50.85 |  | 50.85 | 27 | 37.1205 | 37.1205 |  |  | 0 |  |  | 0 |  | 37.1205 | 20% | 46.4006 | 0% | 0% | 0% | 0% | 0% | 46.4006
|  | N° |  |  |  | 0 |  | 0 | 0 |  |  | 0 |  |  | 0 |  | 0 | 20% | 0 | 0% | 0% | 0% | 0% | 0% | 0
6AV66410CA010AX0 | SIMATIC OPERATORPANEL OP77B LC-DISPLAY | N° | 1 | 475 |  | 475 | 27 | 346.75 | 346.75 |  |  | 0 |  |  | 0 |  | 346.75 | 20% | 433.4375 | 0% | 0% | 0% | 0% | 0% | 433.4375
|  | N° |  |  |  | 0 |  | 0 | 0 |  |  | 0 |  |  | 0 |  | 0 | 20% | 0 | 0% | 0% | 0% | 0% | 0% | 0
ST5725 | CASSA STAGNA 500X700X250 | N° | 1 | 122.9 |  | 122.9 | 48 | 63.908 | 63.908 |  |  | 0 |  |  | 0 |  | 63.908 | 20% | 79.885 | 0% | 0% | 0% | 7% | 7% | 85.477
|  | N° |  |  |  | 0 |  | 0 | 0 |  |  | 0 |  |  | 0 |  | 0 | 20% | 0 | 0% | 0% | 0% | 7% | 7% | 0
|  | N° |  |  |  | 0 |  | 0 | 0 |  |  | 0 |  |  | 0 |  | 0 | 20% | 0 | 0% | 0% | 0% | 7% | 7% | 0
3SB32470AA61 | PULS.LUM.PL.BIANCO LED 24V UC 1L+1R | N° | 4 | 15.48 |  | 15.48 | 57 | 6.6564 | 26.6256 |  |  | 0 |  |  | 0 |  | 26.6256 | 20% | 33.282 | 0% | 0% | 0% | 7% | 7% | 35.6117
3SB32011HA20 | PULS. A FUNGO X EMERG. 1L+1R | N° | 1 | 18.76 |  | 18.76 | 57 | 8.0668 | 8.0668 |  |  | 0 |  |  | 0 |  | 8.0668 | 20% | 10.0835 | 0% | 0% | 0% | 7% | 7% | 10.7893
3SB32012KA11 | SELETT. 2 POSIZ.1L+1R COMPL.NERO | N° |  | 14.9 |  | 14.9 | 57 | 6.407 | 0 |  |  | 0 |  |  | 0 |  | 0 | 20% | 0 | 0% | 0% | 0% | 7% | 7% | 0
3SB32102DA11 | SEL LEVA NERO 3 POS PERM I-0-II 1L- | N° |  | 17.59 |  | 17.59 | 57 | 7.5637 | 0 |  |  | 0 |  |  | 0 |  | 0 | 20% | 0 | 0% | 0% | 0% | 7% | 7% | 0
3SB32446AA20 | IND.LUM.PL.ROSSO LED 24V UC | N° | 4 | 8.32 |  | 8.32 | 57 | 3.5776 | 14.3104 |  |  | 0 |  |  | 0 |  | 14.3104 | 20% | 17.888 | 0% | 0% | 0% | 7% | 7% | 19.1402
3SB32010AA11 | PULS.PIATTO NERO 22MM 1L+1R | N° | 1 | 11.18 |  | 11.18 | 57 | 4.8074 | 4.8074 |  |  | 0 |  |  | 0 |  | 4.8074 | 20% | 6.0092 | 0% | 0% | 0% | 7% | 7% | 6.4299
3SB32024AD11 | SERRAT. DI SICUR. 2 POS. 1L | N° |  | 23.23 |  | 23.23 | 57 | 9.9889 | 0 |  |  | 0 |  |  | 0 |  | 0 | 20% | 0 | 0% | 0% | 0% | 7% | 7% | 0
|  | N° |  |  |  | 0 |  | 0 | 0 |  |  | 0 |  |  | 0 |  | 0 | 20% | 0 | 0% | 0% | 0% | 7% | 7% | 0
| MATERIALE VARIO | N° | 1 | 50 |  | 50 |  | 50 | 50 |  |  | 0 |  |  | 0 |  | 50 | 20% | 62.5 | 0% | 0% | 0% | 7% | 7% | 66.875
|  | N° |  |  |  | 0 |  | 0 | 0 |  |  | 0 |  |  | 0 |  | 0 | 20% | 0 | 0% | 0% | 0% | 7% | 7% | 0
|  | N° |  |  |  | 0 |  | 0 | 0 |  |  | 0 |  |  | 0 |  | 0 | 20% | 0 | 0% | 0% | 0% | 7% | 7% | 0
|  | N° |  |  |  | 0 |  | 0 | 0 |  |  | 0 |  |  | 0 |  | 0 | 20% | 0 | 0% | 0% | 0% | 7% | 7% | 0
|  | N° |  |  |  | 0 |  | 0 | 0 |  |  | 0 |  |  | 0 |  | 0 | 20% | 0 | 0% | 0% | 0% | 7% | 7% | 0
|  | N° |  |  |  | 0 |  | 0 | 0 |  |  | 0 |  |  | 0 |  | 0 | 20% | 0 | 0% | 0% | 0% | 7% | 7% | 0
|  | N° |  |  |  | 0 |  | 0 | 0 |  |  | 0 |  |  | 0 |  | 0 | 20% | 0 | 0% | 0% | 0% | 7% | 7% | 0
|  | N° |  |  |  | 0 |  | 0 | 0 |  |  | 0 |  |  | 0 |  | 0 | 20% | 0 | 0% | 0% | 0% | 7% | 7% | 0
|  | N° |  |  |  | 0 |  | 0 | 0 |  |  | 0 |  |  | 0 |  | 0 | 20% | 0 | 0% | 0% | 0% | 7% | 7% | 0
|  | N° |  |  |  | 0 |  | 0 | 0 |  |  | 0 |  |  | 0 |  | 0 | 20% | 0 | 0% | 0% | 0% | 7% | 7% | 0
|  | N° |  |  |  | 0 |  | 0 | 0 |  |  | 0 |  |  | 0 |  | 0 | 20% | 0 | 0% | 0% | 0% | 7% | 7% | 0
|  | N° |  |  |  | 0 |  | 0 | 0 |  |  | 0 |  |  | 0 |  | 0 | 20% | 0 | 0% | 0% | 0% | 7% | 7% | 0
|  | N° |  |  |  | 0 |  | 0 | 0 |  |  | 0 |  |  | 0 |  | 0 | 20% | 0 | 0% | 0% | 0% | 7% | 7% | 0
|  | N° |  |  |  | 0 |  | 0 | 0 |  |  | 0 |  |  | 0 |  | 0 | 20% | 0 | 0% | 0% | 0% | 7% | 7% | 0
|  | N° |  |  |  | 0 |  | 0 | 0 |  |  | 0 |  |  | 0 |  | 0 | 20% | 0 | 0% | 0% | 0% | 7% | 7% | 0
|  | N° |  |  |  | 0 |  | 0 | 0 |  |  | 0 |  |  | 0 |  | 0 | 20% | 0 | 0% | 0% | 0% | 7% | 7% | 0
|  | N° |  |  |  | 0 |  | 0 | 0 |  |  | 0 |  |  | 0 |  | 0 | 20% | 0 | 0% | 0% | 0% | 7% | 7% | 0
|  | N° |  |  |  | 0 |  | 0 | 0 |  |  | 0 |  |  | 0 |  | 0 | 20% | 0 | 0% | 0% | 0% | 7% | 7% | 0
|  | N° |  |  |  | 0 |  | 0 | 0 |  |  | 0 |  |  | 0 |  | 0 | 20% | 0 | 0% | 0% | 0% | 7% | 7% | 0
|  | N° |  |  |  | 0 |  | 0 | 0 |  |  | 0 |  |  | 0 |  | 0 | 20% | 0 | 0% | 0% | 0% | 7% | 7% | 0
|  | N° |  |  |  | 0 |  | 0 | 0 |  |  | 0 |  |  | 0 |  | 0 | 20% | 0 | 0% | 0% | 0% | 7% | 7% | 0
|  | N° |  |  |  | 0 |  | 0 | 0 |  |  | 0 |  |  | 0 |  | 0 | 20% | 0 | 0% | 0% | 0% | 7% | 7% | 0
|  | N° |  |  |  | 0 |  | 0 | 0 |  |  | 0 |  |  | 0 |  | 0 | 20% | 0 | 0% | 0% | 0% | 7% | 7% | 0
|  | N° |  |  |  | 0 |  | 0 | 0 |  |  | 0 |  |  | 0 |  | 0 | 20% | 0 | 0% | 0% | 0% | 7% | 7% | 0
|  | N° |  |  |  | 0 |  | 0 | 0 |  |  | 0 |  |  | 0 |  | 0 | 20% | 0 | 0% | 0% | 0% | 7% | 7% | 0
|  | N° |  |  |  | 0 |  | 0 | 0 |  |  | 0 |  |  | 0 |  | 0 | 20% | 0 | 0% | 0% | 0% | 7% | 7% | 0
|  | N° |  |  |  | 0 |  | 0 | 0 |  |  | 0 |  |  | 0 |  | 0 | 20% | 0 | 0% | 0% | 0% | 7% | 7% | 0
|  | N° |  |  |  | 0 |  | 0 | 0 |  |  | 0 |  |  | 0 |  | 0 | 20% | 0 | 0% | 0% | 0% | 7% | 7% | 0
|  | N° |  |  |  | 0 |  | 0 | 0 |  |  | 0 |  |  | 0 |  | 0 | 20% | 0 | 0% | 0% | 0% | 7% | 7% | 0
|  | N° |  |  |  | 0 |  | 0 | 0 |  |  | 0 |  |  | 0 |  | 0 | 20% | 0 | 0% | 0% | 0% | 7% | 7% | 0
|  | N° |  |  |  | 0 |  | 0 | 0 |  |  | 0 |  |  | 0 |  | 0 | 20% | 0 | 0% | 0% | 0% | 7% | 7% | 0
|  | N° |  |  |  | 0 |  | 0 | 0 |  |  | 0 |  |  | 0 |  | 0 | 20% | 0 | 0% | 0% | 0% | 7% | 7% | 0
|  | N° |  |  |  | 0 |  | 0 | 0 |  |  | 0 |  |  | 0 |  | 0 | 20% | 0 | 0% | 0% | 0% | 7% | 7% | 0
|  | N° |  |  |  | 0 |  | 0 | 0 |  |  | 0 |  |  | 0 |  | 0 | 20% | 0 | 0% | 0% | 0% | 7% | 7% | 0
|  | N° |  |  |  | 0 |  | 0 | 0 |  |  | 0 |  |  | 0 |  | 0 | 20% | 0 | 0% | 0% | 0% | 7% | 7% | 0
|  | N° |  |  |  | 0 |  | 0 | 0 |  |  | 0 |  |  | 0 |  | 0 | 20% | 0 | 0% | 0% | 0% | 7% | 7% | 0
|  | N° |  |  |  | 0 |  | 0 | 0 |  |  | 0 |  |  | 0 |  | 0 | 20% | 0 | 0% | 0% | 0% | 7% | 7% | 0
|  | N° |  |  |  | 0 |  | 0 | 0 |  |  | 0 |  |  | 0 |  | 0 | 20% | 0 | 0% | 0% | 0% | 7% | 7% | 0
|  | N° |  |  |  | 0 |  | 0 | 0 |  |  | 0 |  |  | 0 |  | 0 | 20% | 0 | 0% | 0% | 0% | 7% | 7% | 0
|  | N° |  |  |  | 0 |  | 0 | 0 |  |  | 0 |  |  | 0 |  | 0 | 20% | 0 | 0% | 0% | 0% | 7% | 7% | 0
|  | N° |  |  |  | 0 |  | 0 | 0 |  |  | 0 |  |  | 0 |  | 0 | 20% | 0 | 0% | 0% | 0% | 7% | 7% | 0
|  | N° |  |  |  | 0 |  | 0 | 0 |  |  | 0 |  |  | 0 |  | 0 | 20% | 0 | 0% | 0% | 0% | 7% | 7% | 0
|  | N° |  |  |  | 0 |  | 0 | 0 |  |  | 0 |  |  | 0 |  | 0 | 20% | 0 | 0% | 0% | 0% | 7% | 7% | 0
|  | N° |  |  |  | 0 |  | 0 | 0 |  |  | 0 |  |  | 0 |  | 0 | 20% | 0 | 0% | 0% | 0% | 7% | 7% | 0
|  | N° |  |  |  | 0 |  | 0 | 0 |  |  | 0 |  |  | 0 |  | 0 | 20% | 0 | 0% | 0% | 0% | 7% | 7% | 0
|  | N° |  |  |  | 0 |  | 0 | 0 |  |  | 0 |  |  | 0 |  | 0 | 20% | 0 | 0% | 0% | 0% | 7% | 7% | 0
|  | N° |  |  |  | 0 |  | 0 | 0 |  |  | 0 |  |  | 0 |  | 0 | 20% | 0 | 0% | 0% | 0% | 7% | 7% | 0
|  | N° |  |  |  | 0 |  | 0 | 0 |  |  | 0 |  |  | 0 |  | 0 | 20% | 0 | 0% | 0% | 0% | 7% | 7% | 0
|  | N° |  |  |  | 0 |  | 0 | 0 |  |  | 0 |  |  | 0 |  | 0 | 20% | 0 | 0% | 0% | 0% | 7% | 7% | 0
|  | N° |  |  |  | 0 |  | 0 | 0 |  |  | 0 |  |  | 0 |  | 0 | 20% | 0 | 0% | 0% | 0% | 7% | 7% | 0
|  | N° |  |  |  | 0 |  | 0 | 0 |  |  | 0 |  |  | 0 |  | 0 | 20% | 0 | 0% | 0% | 0% | 7% | 7% | 0
|  | N° |  |  |  | 0 |  | 0 | 0 |  |  | 0 |  |  | 0 |  | 0 | 20% | 0 | 0% | 0% | 0% | 7% | 7% | 0
|  | N° |  |  |  | 0 |  | 0 | 0 |  |  | 0 |  |  | 0 |  | 0 | 20% | 0 | 0% | 0% | 0% | 7% | 7% | 0
|  | N° |  |  |  | 0 |  | 0 | 0 |  |  | 0 |  |  | 0 |  | 0 | 20% | 0 | 0% | 0% | 0% | 7% | 7% | 0
|  | N° |  |  |  | 0 |  | 0 | 0 |  |  | 0 |  |  | 0 |  | 0 | 20% | 0 | 0% | 0% | 0% | 7% | 7% | 0
|  | N° |  |  |  | 0 |  | 0 | 0 |  |  | 0 |  |  | 0 |  | 0 | 20% | 0 | 0% | 0% | 0% | 7% | 7% | 0
|  | N° |  |  |  | 0 |  | 0 | 0 |  |  | 0 |  |  | 0 |  | 0 | 20% | 0 | 0% | 0% | 0% | 7% | 7% | 0
|  | N° |  |  |  | 0 |  | 0 | 0 |  |  | 0 |  |  | 0 |  | 0 | 20% | 0 | 0% | 0% | 0% | 7% | 7% | 0
|  | N° |  |  |  | 0 |  | 0 | 0 |  |  | 0 |  |  | 0 |  | 0 | 20% | 0 | 0% | 0% | 0% | 7% | 7% | 0
|  | N° |  |  |  | 0 |  | 0 | 0 |  |  | 0 |  |  | 0 |  | 0 | 20% | 0 | 0% | 0% | 0% | 7% | 7% | 0
|  | N° |  |  |  | 0 |  | 0 | 0 |  |  | 0 |  |  | 0 |  | 0 | 20% | 0 | 0% | 0% | 0% | 7% | 7% | 0
|  | N° |  |  |  | 0 |  | 0 | 0 |  |  | 0 |  |  | 0 |  | 0 | 20% | 0 | 0% | 0% | 0% | 7% | 7% | 0
|  | N° |  |  |  | 0 |  | 0 | 0 |  |  | 0 |  |  | 0 |  | 0 | 20% | 0 | 0% | 0% | 0% | 7% | 7% | 0
|  | N° |  |  |  | 0 |  | 0 | 0 |  |  | 0 |  |  | 0 |  | 0 | 20% | 0 | 0% | 0% | 0% | 7% | 7% | 0
|  | N° |  |  |  | 0 |  | 0 | 0 |  |  | 0 |  |  | 0 |  | 0 | 20% | 0 | 0% | 0% | 0% | 7% | 7% | 0
|  | N° |  |  |  | 0 |  | 0 | 0 |  |  | 0 |  |  | 0 |  | 0 | 20% | 0 | 0% | 0% | 0% | 7% | 7% | 0
|  | N° |  |  |  | 0 |  | 0 | 0 |  |  | 0 |  |  | 0 |  | 0 | 20% | 0 | 0% | 0% | 0% | 7% | 7% | 0
|  | N° |  |  |  | 0 |  | 0 | 0 |  |  | 0 |  |  | 0 |  | 0 | 20% | 0 | 0% | 0% | 0% | 7% | 7% | 0
|  | N° |  |  |  | 0 |  | 0 | 0 |  |  | 0 |  |  | 0 |  | 0 | 20% | 0 | 0% | 0% | 0% | 7% | 7% | 0
|  | N° |  |  |  | 0 |  | 0 | 0 |  |  | 0 |  |  | 0 |  | 0 | 20% | 0 | 0% | 0% | 0% | 7% | 7% | 0
|  | N° |  |  |  | 0 |  | 0 | 0 |  |  | 0 |  |  | 0 |  | 0 | 20% | 0 | 0% | 0% | 0% | 7% | 7% | 0
|  | N° |  |  |  | 0 |  | 0 | 0 |  |  | 0 |  |  | 0 |  | 0 | 20% | 0 | 0% | 0% | 0% | 7% | 7% | 0
|  | N° |  |  |  | 0 |  | 0 | 0 |  |  | 0 |  |  | 0 |  | 0 | 20% | 0 | 0% | 0% | 0% | 7% | 7% | 0
|  | N° |  |  |  | 0 |  | 0 | 0 |  |  | 0 |  |  | 0 |  | 0 | 20% | 0 | 0% | 0% | 0% | 7% | 7% | 0
|  | N° |  |  |  | 0 |  | 0 | 0 |  |  | 0 |  |  | 0 |  | 0 | 20% | 0 | 0% | 0% | 0% | 7% | 7% | 0
|  | N° |  |  |  | 0 |  | 0 | 0 |  |  | 0 |  |  | 0 |  | 0 | 20% | 0 | 0% | 0% | 0% | 7% | 7% | 0
|  | N° |  |  |  | 0 |  | 0 | 0 |  |  | 0 |  |  | 0 |  | 0 | 20% | 0 | 0% | 0% | 0% | 7% | 7% | 0
|  | N° |  |  |  | 0 |  | 0 | 0 |  |  | 0 |  |  | 0 |  | 0 | 20% | 0 | 0% | 0% | 0% | 7% | 7% | 0
|  | N° |  |  |  | 0 |  | 0 | 0 |  |  | 0 |  |  | 0 |  | 0 | 20% | 0 | 0% | 0% | 0% | 7% | 7% | 0
|  | N° |  |  |  | 0 |  | 0 | 0 |  |  | 0 |  |  | 0 |  | 0 | 20% | 0 | 0% | 0% | 0% | 7% | 7% | 0
|  | N° |  |  |  | 0 |  | 0 | 0 |  |  | 0 |  |  | 0 |  | 0 | 20% | 0 | 0% | 0% | 0% | 7% | 7% | 0
|  | N° |  |  |  | 0 |  | 0 | 0 |  |  | 0 |  |  | 0 |  | 0 | 20% | 0 | 0% | 0% | 0% | 7% | 7% | 0
|  | N° |  |  |  | 0 |  | 0 | 0 |  |  | 0 |  |  | 0 |  | 0 | 20% | 0 | 0% | 0% | 0% | 7% | 7% | 0
|  | N° |  |  |  | 0 |  | 0 | 0 |  |  | 0 |  |  | 0 |  | 0 | 20% | 0 | 0% | 0% | 0% | 7% | 7% | 0
|  | N° |  |  |  | 0 |  | 0 | 0 |  |  | 0 |  |  | 0 |  | 0 | 20% | 0 | 0% | 0% | 0% | 7% | 7% | 0
|  | N° |  |  |  | 0 |  | 0 | 0 |  |  | 0 |  |  | 0 |  | 0 | 20% | 0 | 0% | 0% | 0% | 7% | 7% | 0
|  | N° |  |  |  | 0 |  | 0 | 0 |  |  | 0 |  |  | 0 |  | 0 | 20% | 0 | 0% | 0% | 0% | 7% | 7% | 0
|  | N° |  |  |  | 0 |  | 0 | 0 |  |  | 0 |  |  | 0 |  | 0 | 20% | 0 | 0% | 0% | 0% | 7% | 7% | 0

## Q_G_1
|  | ART. | D E S C R I Z I O N E | U.M. | Q.TA' | COSTO UNITARIO MATERIALE | AUMENTO |  | SCONTO | COSTO UNITARIO MATERIALE | TOTALE COSTO MATERIALE | TEMPO LAVORAZIONI INTERNE | COSTO MO INTERNA | TOTALE MO INTERNA | Q.TA' LAV. ESTERNE | COSTO UNITARIO MO ESTERNA | COSTO MO ESTERNA | ALTRI COSTI SPECIFICI | TOTALE COSTI | MC % | TOTALE RICAVO AZIENDA | PROVVIGIONI | TRASPORTI | RISCHI | SCONTI TRATTATIVA | TOTALI VARIABILI COMM | QUOTAZIONE
POTENZA DISSIPATA (W) |  |  | Materiale
250 | 250 | 3VL77121DE362HA0 | INT.AUT. VL1250N 3X1250A PRINC +AUX | N° | 1 | 2407.6 | 8 | 2600.208 | 57 | 1118.0894 | 1118.0894 |  |  | 0 |  |  | 0 |  | 1118.0894 | 20% | 1397.6118 | 0% | 0% | 0% | 0% | 0% | 1397.6118
| 0 | 3VL98002AE00 | AUX 2 HS+1 AS N-SX-DX VL630-1600 | N° | 1 | 58 | 8 | 62.64 | 57 | 26.9352 | 26.9352 |  |  | 0 |  |  | 0 |  | 26.9352 | 20% | 33.669 | 0% | 0% | 0% | 0% | 0% | 33.669
| 0 |  |  | N° |  |  | 8 | 0 | 57 | 0 | 0 |  |  | 0 |  |  | 0 |  | 0 | 20% | 0 | 0% | 0% | 0% | 0% | 0% | 0
| 0 | 3VL98003HG04 | COMANDO BLOCCOPORTA EMERG. VL1250-1600 | N° | 1 | 206.2 | 8 | 222.696 | 57 | 95.7593 | 95.7593 |  |  | 0 |  |  | 0 |  | 95.7593 | 20% | 119.6991 | 0% | 0% | 0% | 0% | 0% | 119.6991
| 0 | 3VL98004EC30 | ATTACCHI ANT. 1 CONF=3 PZ VL1250-1600 3P | N° | 2 | 123.22 | 8 | 133.0776 | 57 | 57.2234 | 114.4467 |  |  | 0 |  |  | 0 |  | 114.4467 | 20% | 143.0584 | 0% | 0% | 0% | 0% | 0% | 143.0584
| 0 | 3VL98008CA30 | CALOTTA IP30 ALTA 1C=2PZ VL1250-1600 3P | N° | 1 | 72.87 | 8 | 78.6996 | 57 | 33.8408 | 33.8408 |  |  | 0 |  |  | 0 |  | 33.8408 | 20% | 42.301 | 0% | 0% | 0% | 0% | 0% | 42.301
| 0 | 3VL96008CE00 | SEPARATORI DI FASE 1CONF=2PZ VL400-800 | N° |  | 18 | 8 | 19.44 | 57 | 8.3592 | 0 |  |  | 0 |  |  | 0 |  | 0 | 20% | 0 | 0% | 0% | 0% | 0% | 0% | 0
| 0 |  |  | N° |  |  |  | 0 | 57 | 0 | 0 |  |  | 0 |  |  | 0 |  | 0 | 20% | 0 | 0% | 0% | 0% | 0% | 0% | 0
| 0 |  | AVVIAMENTO DIRETTO | N° |  |  |  | 0 | 57 | 0 | 0 |  |  | 0 |  |  | 0 |  | 0 | 20% | 0 | 0% | 0% | 0% | 0% | 0% | 0
6 | 24 | 3RA11100JD151AF0 | AVV.DIR.S00 1A 110V 50HZ T2 60MM | N° | 4 | 123 | 8 | 132.84 | 57 | 57.1212 | 228.4848 |  |  | 0 |  |  | 0 |  | 228.4848 | 20% | 285.606 | 0% | 0% | 0% | 0% | 0% | 285.606
6 | 36 | 3RA11100KD151AF0 | AVV.DIR.S00 1,25A 110V 50HZ T2 60MM | N° | 6 | 123 | 8 | 132.84 | 57 | 57.1212 | 342.7272 |  |  | 0 |  |  | 0 |  | 342.7272 | 20% | 428.409 | 0% | 0% | 0% | 0% | 0% | 428.409
7 | 14 | 3RA11101AD151AF0 | AVV.DIR.S00 1,6A 110V 50HZ T2 60MM | N° | 2 | 123 | 8 | 132.84 | 57 | 57.1212 | 114.2424 |  |  | 0 |  |  | 0 |  | 114.2424 | 20% | 142.803 | 0% | 0% | 0% | 0% | 0% | 142.803
7 | 0 | 3RA11101BD151AF0 | AVV.DIR.S00 2A 110V 50HZ T2 60MM | N° |  | 123 | 8 | 132.84 | 57 | 57.1212 | 0 |  |  | 0 |  |  | 0 |  | 0 | 20% | 0 | 0% | 0% | 0% | 0% | 0% | 0
7 | 14 | 3RA11101CD151AF0 | AVV.DIR.S00 2,5A 110V 50HZ T1 60MM | N° | 2 | 123 | 8 | 132.84 | 57 | 57.1212 | 114.2424 |  |  | 0 |  |  | 0 |  | 114.2424 | 20% | 142.803 | 0% | 0% | 0% | 0% | 0% | 142.803
7 | 14 | 3RA11101ED151AF0 | AVV.DIR.S00 4A 110V 50HZ T1 60MM | N° | 2 | 123 | 8 | 132.84 | 57 | 57.1212 | 114.2424 |  |  | 0 |  |  | 0 |  | 114.2424 | 20% | 142.803 | 0% | 0% | 0% | 0% | 0% | 142.803
7 | 7 | 3RA11101GD151AF0 | AVV.DIR.S00 6,3A 110V 50HZ T1 60MM | N° | 1 | 123 | 8 | 132.84 | 57 | 57.1212 | 57.1212 |  |  | 0 |  |  | 0 |  | 57.1212 | 20% | 71.4015 | 0% | 0% | 0% | 0% | 0% | 71.4015
9.5 | 0 | 3RA11101HD151AF0 | AVV.DIR.S00 8A 110V 50HZ T1 60MM | N° |  | 133 | 8 | 143.64 | 57 | 61.7652 | 0 |  |  | 0 |  |  | 0 |  | 0 | 20% | 0 | 0% | 0% | 0% | 0% | 0% | 0
9.5 | 0 | 3RA11101JD161AF0 | AVV.DIR.S00 10A 110V 50HZ T1 60MM | N° |  | 133 | 8 | 143.64 | 57 | 61.7652 | 0 |  |  | 0 |  |  | 0 |  | 0 | 20% | 0 | 0% | 0% | 0% | 0% | 0% | 0
13 | 0 | 3RA11204BD250AF0 | AVV.DIR.S0 20A 110V 50HZ T1 60MM | N° |  | 156 | 8 | 168.48 | 57 | 72.4464 | 0 |  |  | 0 |  |  | 0 |  | 0 | 20% | 0 | 0% | 0% | 0% | 0% | 0% | 0
| 0 | 3RV10314EA15 | INT.AUT.22-32A | N° | 1 | 178 |  | 178 | 57 | 76.54 | 76.54 |  |  | 0 |  |  | 0 |  | 76.54 | 20% | 95.675 | 0% | 0% | 0% | 0% | 0% | 95.675
19 | 19 | 3RT10341AF04 | CONT.S2 15KW 2L+2R 110V 50HZ | N° | 1 | 106 | 8 | 114.48 | 57 | 49.2264 | 49.2264 |  |  | 0 |  |  | 0 |  | 49.2264 | 20% | 61.533 | 0% | 0% | 0% | 0% | 0% | 61.533
| 0 | 3RA19311AA00 | ELEM.COLLEG. X S2 C.A. | N° | 1 | 12 |  | 12 | 57 | 5.16 | 5.16 |  |  | 0 |  |  | 0 |  | 5.16 | 20% | 6.45 | 0% | 0% | 0% | 0% | 0% | 6.45
| 0 | 8US12615FP08 | ADATTAT. L55MM H242MM X SISTEMA 60M | N° | 1 | 34 |  | 34 | 57 | 14.62 | 14.62 |  |  | 0 |  |  | 0 |  | 14.62 | 20% | 18.275 | 0% | 0% | 0% | 0% | 0% | 18.275
| 0 | 3RV19011E | CONT.AUX.FRON.1L+1R X S00/S0/S2/S3 | N° | 18 | 8 |  | 8 | 57 | 3.44 | 61.92 |  |  | 0 |  |  | 0 |  | 61.92 | 20% | 77.4 | 0% | 0% | 0% | 0% | 0% | 77.4
| 0 | 3RH19111HA22 | BLOC.AUX. 2L+2R X CONT.S00 | N° | 18 | 13 |  | 13 | 57 | 5.59 | 100.62 |  |  | 0 |  |  | 0 |  | 100.62 | 20% | 125.775 | 0% | 0% | 0% | 0% | 0% | 125.775
| 0 | 3RT19261CC00 | RC X CONT.S0 48-127VAC | N° | 18 | 12 |  | 12 | 57 | 5.16 | 92.88 |  |  | 0 |  |  | 0 |  | 92.88 | 20% | 116.1 | 0% | 0% | 0% | 0% | 0% | 116.1
| 0 |  |  | N° |  |  |  | 0 | 57 | 0 | 0 |  |  | 0 |  |  | 0 |  | 0 | 20% | 0 | 0% | 0% | 0% | 0% | 0% | 0
| 0 |  | AVVIAMENTO REVERSIBILE | N° |  |  |  | 0 | 57 | 0 | 0 |  |  | 0 |  |  | 0 |  | 0 | 20% | 0 | 0% | 0% | 0% | 0% | 0% | 0
6 | 36 | 3RA12100GD150AF0 | TELEINV.S00 0,63A 110V 50HZ T2 60MM | N° | 6 | 172 | 8 | 185.76 | 57 | 79.8768 | 479.2608 |  |  | 0 |  |  | 0 |  | 479.2608 | 20% | 599.076 | 0% | 0% | 0% | 0% | 0% | 599.076
6 | 84 | 3RA12100JD150AF0 | TELEINV.S00 1A 110V 50HZ T2 60MM | N° | 14 | 181.5 | 8 | 196.02 | 57 | 84.2886 | 1180.0404 |  |  | 0 |  |  | 0 |  | 1180.0404 | 20% | 1475.0505 | 0% | 0% | 0% | 0% | 0% | 1475.0505
6 | 36 | 3RA12100KD150AF0 | TELEINV.S00 1,25A 110V 50HZ T2 60MM | N° | 6 | 181.5 | 8 | 196.02 | 57 | 84.2886 | 505.7316 |  |  | 0 |  |  | 0 |  | 505.7316 | 20% | 632.1645 | 0% | 0% | 0% | 0% | 0% | 632.1645
7 | 42 | 3RA12101BD150AF0 | TELEINV.S00 2A 110V 50HZ T2 60MM | N° | 6 | 181.5 | 8 | 196.02 | 57 | 84.2886 | 505.7316 |  |  | 0 |  |  | 0 |  | 505.7316 | 20% | 632.1645 | 0% | 0% | 0% | 0% | 0% | 632.1645
9.5 | 47.5 | 3RA12201FD240AF0 | TELEINV.S0 5A 110V 50HZ T2 60MM | N° | 5 | 210 | 8 | 226.8 | 57 | 97.524 | 487.62 |  |  | 0 |  |  | 0 |  | 487.62 | 20% | 609.525 | 0% | 0% | 0% | 0% | 0% | 609.525
9.5 | 47.5 | 3RA12201HD240AF0 | TELEINV.S0 8A 110V 50HZ T2 60MM | N° | 5 | 225 | 8 | 243 | 57 | 104.49 | 522.45 |  |  | 0 |  |  | 0 |  | 522.45 | 20% | 653.0625 | 0% | 0% | 0% | 0% | 0% | 653.0625
| 0 | 3RV19011E | CONT.AUX.FRON.1L+1R X S00/S0/S2/S3 | N° | 42 | 8 |  | 8 | 57 | 3.44 | 144.48 |  |  | 0 |  |  | 0 |  | 144.48 | 20% | 180.6 | 0% | 0% | 0% | 0% | 0% | 180.6
| 0 | 3RH19111HA22 | BLOC.AUX. 2L+2R X CONT.S00 | N° | 42 | 13 |  | 13 | 57 | 5.59 | 234.78 |  |  | 0 |  |  | 0 |  | 234.78 | 20% | 293.475 | 0% | 0% | 0% | 0% | 0% | 293.475
| 0 | 3RT19261CC00 | RC X CONT.S0 48-127VAC | N° | 42 | 12 |  | 12 | 57 | 5.16 | 216.72 |  |  | 0 |  |  | 0 |  | 216.72 | 20% | 270.9 | 0% | 0% | 0% | 0% | 0% | 270.9
| 0 |  |  | N° |  |  |  | 0 | 57 | 0 | 0 |  |  | 0 |  |  | 0 |  | 0 | 20% | 0 | 0% | 0% | 0% | 0% | 0% | 0
| 0 |  | AVVIAMENTO STELLA/TRIANGOLO | N° |  |  |  | 0 | 57 | 0 | 0 |  |  | 0 |  |  | 0 |  | 0 | 20% | 0 | 0% | 0% | 0% | 0% | 0% | 0
60 | 60 | 3RA14348XC211AG2 | TELEAVV. S/T. 30KW 110V 50/60HZ | N° | 1 | 505 | 8 | 545.4 | 57 | 234.522 | 234.522 |  |  | 0 |  |  | 0 |  | 234.522 | 20% | 293.1525 | 0% | 0% | 0% | 0% | 0% | 293.1525
| 0 | 3RV10314EA15 | INT.AUT.22-32A | N° | 1 | 177 |  | 177 | 57 | 76.11 | 76.11 |  |  | 0 |  |  | 0 |  | 76.11 | 20% | 95.1375 | 0% | 0% | 0% | 0% | 0% | 95.1375
| 0 | 3RA19311AA00 | ELEM.COLLEG. X S2 C.A. | N° | 1 | 12 |  | 12 | 57 | 5.16 | 5.16 |  |  | 0 |  |  | 0 |  | 5.16 | 20% | 6.45 | 0% | 0% | 0% | 0% | 0% | 6.45
| 0 | 8US12615FP08 | ADATTAT. L55MM H242MM X SISTEMA 60M | N° | 1 | 34 |  | 34 | 57 | 14.62 | 14.62 |  |  | 0 |  |  | 0 |  | 14.62 | 20% | 18.275 | 0% | 0% | 0% | 0% | 0% | 18.275
| 0 | 3RV19011E | CONT.AUX.FRON.1L+1R X S00/S0/S2/S3 | N° | 3 | 8 |  | 8 | 57 | 3.44 | 10.32 |  |  | 0 |  |  | 0 |  | 10.32 | 20% | 12.9 | 0% | 0% | 0% | 0% | 0% | 12.9
| 0 | 3RH19111HA22 | BLOC.AUX. 2L+2R X CONT.S00 | N° | 3 | 13 |  | 13 | 57 | 5.59 | 16.77 |  |  | 0 |  |  | 0 |  | 16.77 | 20% | 20.9625 | 0% | 0% | 0% | 0% | 0% | 20.9625
| 0 | 3RT19261CC00 | RC X CONT.S0 48-127VAC | N° | 3 | 12 |  | 12 | 57 | 5.16 | 15.48 |  |  | 0 |  |  | 0 |  | 15.48 | 20% | 19.35 | 0% | 0% | 0% | 0% | 0% | 19.35
| 0 |  |  | N° |  |  |  | 0 | 57 | 0 | 0 |  |  | 0 |  |  | 0 |  | 0 | 20% | 0 | 0% | 0% | 0% | 0% | 0% | 0
| 0 |  | AVVIAMENTO AZIONAMENTI | N° |  |  |  | 0 | 57 | 0 | 0 |  |  | 0 |  |  | 0 |  | 0 | 20% | 0 | 0% | 0% | 0% | 0% | 0% | 0
| 0 | 3NW7131 | BASE SEZ.X FUS.CILINDR.14x51 50A 3P | N° | 13 | 28 |  | 28 | 57 | 12.04 | 156.52 |  |  | 0 |  |  | 0 |  | 156.52 | 20% | 195.65 | 0% | 0% | 0% | 0% | 0% | 195.65
| 0 | 3NW7231 | BASE SEZ.X FUS.CILINDR.22x58 100A 3P | N° |  | 36.5 |  | 36.5 | 57 | 15.695 | 0 |  |  | 0 |  |  | 0 |  | 0 | 20% | 0 | 0% | 0% | 0% | 0% | 0% | 0
| 0 | 3NC1440 | FUS. CIL. EXTR. aR 40A/660V 14x51 | N° |  | 15 |  | 15 | 57 | 6.45 | 0 |  |  | 0 |  |  | 0 |  | 0 | 20% | 0 | 0% | 0% | 0% | 0% | 0% | 0
| 0 | 3NC1450 | FUS. CIL. EXTR. aR 50A/660V 14x51 | N° | 39 | 20 |  | 20 | 57 | 8.6 | 335.4 |  |  | 0 |  |  | 0 |  | 335.4 | 20% | 419.25 | 0% | 0% | 0% | 0% | 0% | 419.25
| 0 | 3RA19311AA00 | ELEM.COLLEG. X S2 C.A. | N° |  | 12 |  | 12 | 57 | 5.16 | 0 |  |  | 0 |  |  | 0 |  | 0 | 20% | 0 | 0% | 0% | 0% | 0% | 0% | 0
| 0 | 8US12615FP08 | ADATTAT. L55MM H242MM X SISTEMA 60M | N° |  | 34 |  | 34 | 57 | 14.62 | 0 |  |  | 0 |  |  | 0 |  | 0 | 20% | 0 | 0% | 0% | 0% | 0% | 0% | 0
| 0 | 3NC2280 | FUS. CIL. EXTR. aR 80A/660V 22x58 | N° |  | 20 |  | 20 | 57 | 8.6 | 0 |  |  | 0 |  |  | 0 |  | 0 | 20% | 0 | 0% | 0% | 0% | 0% | 0% | 0
| 0 | 3NP40161CK01 | SEZ.A FUS.3X160A NH000-ALL.SUP-60MM | N° | 4 | 86 |  | 86 | 57 | 36.98 | 147.92 |  |  | 0 |  |  | 0 |  | 147.92 | 20% | 184.9 | 0% | 0% | 0% | 0% | 0% | 184.9
| 0 | 3NE10222 | FUS. EXTRAR. gR 125A/690V GR00 | N° | 12 | 89 |  | 89 | 57 | 38.27 | 459.24 |  |  | 0 |  |  | 0 |  | 459.24 | 20% | 574.05 | 0% | 0% | 0% | 0% | 0% | 574.05
| 0 | 3NW7031 | BASE SEZ.X FUS.CILINDR.10x38 32A 3P | N° | 7 | 11 |  | 11 | 57 | 4.73 | 33.11 |  |  | 0 |  |  | 0 |  | 33.11 | 20% | 41.3875 | 0% | 0% | 0% | 0% | 0% | 41.3875
13 | 26 | 3RT10241AF04 | CONT.S0 5,5KW 2L+2R 110V 50HZ | N° | 2 | 48 | 8 | 51.84 | 57 | 22.2912 | 44.5824 |  |  | 0 |  |  | 0 |  | 44.5824 | 20% | 55.728 | 0% | 0% | 0% | 0% | 0% | 55.728
13 | 91 | 3RT10251AF04 | CONT.S0 7,5KW 2L+2R 110V 50HZ | N° | 7 | 57 | 8 | 61.56 | 57 | 26.4708 | 185.2956 |  |  | 0 |  |  | 0 |  | 185.2956 | 20% | 231.6195 | 0% | 0% | 0% | 0% | 0% | 231.6195
13 | 26 | 3RT10261AF04 | CONT.S0 11KW 2L+2R 110V 50HZ | N° | 2 | 74 | 8 | 79.92 | 57 | 34.3656 | 68.7312 |  |  | 0 |  |  | 0 |  | 68.7312 | 20% | 85.914 | 0% | 0% | 0% | 0% | 0% | 85.914
13 | 26 | 3RT10351AF04 | CONT.S2 18,5KW 2L+2R 110V 50HZ | N° | 2 | 129 | 8 | 139.32 | 57 | 59.9076 | 119.8152 |  |  | 0 |  |  | 0 |  | 119.8152 | 20% | 149.769 | 0% | 0% | 0% | 0% | 0% | 149.769
30 | 0 | 3RT10361AF04 | CONT.S2 22KW 2L+2R 110V 50HZ | N° |  | 169 | 8 | 182.52 | 57 | 78.4836 | 0 |  |  | 0 |  |  | 0 |  | 0 | 20% | 0 | 0% | 0% | 0% | 0% | 0% | 0
30 | 0 | 3RT10451AF04 | CONT.S3 37KW 2L+2R 110V 50HZ | N° |  | 284 | 8 | 306.72 | 57 | 131.8896 | 0 |  |  | 0 |  |  | 0 |  | 0 | 20% | 0 | 0% | 0% | 0% | 0% | 0% | 0
60 | 120 | 3RT10546AF36 | CONT.S6 55KW CONV. 110/127VUC SENZA COPR | N° | 2 | 447 | 8 | 482.76 | 57 | 207.5868 | 415.1736 |  |  | 0 |  |  | 0 |  | 415.1736 | 20% | 518.967 | 0% | 0% | 0% | 0% | 0% | 518.967
| 0 | 3RT10556AF36 | CONT.S6 75KW CONV. 110/127VUC | N° | 2 | 475 | 8 | 513 | 57 | 220.59 | 441.18 |  |  | 0 |  |  | 0 |  | 441.18 | 20% | 551.475 | 0% | 0% | 0% | 0% | 0% | 551.475
| 0 |  |  | N° |  |  |  | 0 |  | 0 | 0 |  |  | 0 |  |  | 0 |  | 0 | 20% | 0 | 0% | 0% | 0% | 0% | 0% | 0
| 0 | 3RH19111HA22 | BLOC.AUX. 2L+2R X CONT.S00 | N° |  | 13 |  | 13 | 57 | 5.59 | 0 |  |  | 0 |  |  | 0 |  | 0 | 20% | 0 | 0% | 0% | 0% | 0% | 0% | 0
| 0 | 3RT19261CC00 | RC X CONT.S0 48-127VAC | N° | 17 | 12 |  | 12 | 57 | 5.16 | 87.72 |  |  | 0 |  |  | 0 |  | 87.72 | 20% | 109.65 | 0% | 0% | 0% | 0% | 0% | 109.65
| 0 |  |  | N° |  |  |  | 0 |  | 0 | 0 |  |  | 0 |  |  | 0 |  | 0 | 20% | 0 | 0% | 0% | 0% | 0% | 0% | 0
| 0 |  | AVVIAMENTO MAGNETI | N° |  |  |  | 0 |  | 0 | 0 |  |  | 0 |  |  | 0 |  | 0 | 20% | 0 | 0% | 0% | 0% | 0% | 0% | 0
9.5 | 209 | 3RV10211HA15 | INT.3X12A S0 5,5/8A 100KA 1L+1R | N° | 22 | 77.06 | 8 | 83.2248 | 57 | 35.7867 | 787.3066 |  |  | 0 |  |  | 0 |  | 787.3066 | 20% | 984.1333 | 0% | 0% | 0% | 0% | 0% | 984.1333
| 0 | 3RT10161BB41 | CONT.S00 4KW 1L 24VCC | N° | 22 | 33.51 | 8 | 36.1908 | 57 | 15.562 | 342.365 |  |  | 0 |  |  | 0 |  | 342.365 | 20% | 427.9562 | 0% | 0% | 0% | 0% | 0% | 427.9562
| 0 | 3RT19261CC00 | RC X CONT.S0 48-127VAC | N° | 22 | 12 |  | 12 |  | 12 | 264 |  |  | 0 |  |  | 0 |  | 264 | 20% | 330 | 0% | 0% | 0% | 0% | 0% | 330
| 0 |  |  | N° |  |  |  | 0 |  | 0 | 0 |  |  | 0 |  |  | 0 |  | 0 | 20% | 0 | 0% | 0% | 0% | 0% | 0% | 0
| 0 |  | AVVIAMENTO FRENI | N° |  |  |  | 0 |  | 0 | 0 |  |  | 0 |  |  | 0 |  | 0 | 20% | 0 | 0% | 0% | 0% | 0% | 0% | 0
| 0 | 3RV10210EA15 | INT.3X12A S0 0,28/0,4A 100KA 1L+1R | N° |  | 68.79 | 8 | 74.2932 | 57 | 31.9461 | 0 |  |  | 0 |  |  | 0 |  | 0 | 20% | 0 | 0% | 0% | 0% | 0% | 0% | 0
9.5 | 47.5 | 3RT10151BB41 | CONT.S00 3KW 1L 24VCC | N° | 5 | 32 | 8 | 34.56 | 57 | 14.8608 | 74.304 |  |  | 0 |  |  | 0 |  | 74.304 | 20% | 92.88 | 0% | 0% | 0% | 0% | 0% | 92.88
| 0 | 3RT19261CC00 | RC X CONT.S0 48-127VAC | N° | 5 | 12 |  | 12 |  | 12 | 60 |  |  | 0 |  |  | 0 |  | 60 | 20% | 75 | 0% | 0% | 0% | 0% | 0% | 75
| 0 | 5SY41047 | INT. MAGN. 1P C 4A 10000A | N° | 44 | 23 |  | 23 | 57 | 9.89 | 435.16 |  |  | 0 |  |  | 0 |  | 435.16 | 20% | 543.95 | 0% | 0% | 0% | 0% | 0% | 543.95
| 0 | 5ST3010 | C.AUS.1NA+1NC X 5SY,5SP4,5SU1-KK,5TE2/8 | N° | 44 | 16.3 |  | 16.3 | 57 | 7.009 | 308.396 |  |  | 0 |  |  | 0 |  | 308.396 | 20% | 385.495 | 0% | 0% | 0% | 0% | 0% | 385.495
| 0 |  | AVVIAMENTO TRASFORMATORI | N° |  |  |  | 0 |  | 0 | 0 |  |  | 0 |  |  | 0 |  | 0 | 20% | 0 | 0% | 0% | 0% | 0% | 0% | 0
| 0 | 3RV10210EA15 | INT.3X12A S0 0,28/0,4A 100KA 1L+1R | N° | 10 | 68.79 | 8 | 74.2932 | 57 | 31.9461 | 319.4608 |  |  | 0 |  |  | 0 |  | 319.4608 | 20% | 399.3259 | 0% | 0% | 0% | 0% | 0% | 399.3259
| 0 | 3RT10151BB41 | CONT.S00 3KW 1L 24VCC | N° | 10 | 32 | 8 | 34.56 | 57 | 14.8608 | 148.608 |  |  | 0 |  |  | 0 |  | 148.608 | 20% | 185.76 | 0% | 0% | 0% | 0% | 0% | 185.76
| 0 | 3RT19261CC00 | RC X CONT.S0 48-127VAC | N° | 10 | 12 |  | 12 |  | 12 | 120 |  |  | 0 |  |  | 0 |  | 120 | 20% | 150 | 0% | 0% | 0% | 0% | 0% | 150
| 0 | 3NW7231 | BASE SEZ.X FUS.CILINDR.22x58 100A 3P | N° |  | 36.5 |  | 36.5 |  | 36.5 | 0 |  |  | 0 |  |  | 0 |  | 0 | 20% | 0 | 0% | 0% | 0% | 0% | 0% | 0
| 0 |  |  | N° |  |  |  | 0 |  | 0 | 0 |  |  | 0 |  |  | 0 |  | 0 | 20% | 0 | 0% | 0% | 0% | 0% | 0% | 0
| 0 |  |  | N° |  |  |  | 0 |  | 0 | 0 |  |  | 0 |  |  | 0 |  | 0 | 20% | 0 | 0% | 0% | 0% | 0% | 0% | 0
| 0 |  |  | N° |  |  |  | 0 |  | 0 | 0 |  |  | 0 |  |  | 0 |  | 0 | 20% | 0 | 0% | 0% | 0% | 0% | 0% | 0
| 0 |  |  | N° |  |  |  | 0 |  | 0 | 0 |  |  | 0 |  |  | 0 |  | 0 | 20% | 0 | 0% | 0% | 0% | 0% | 0% | 0
| 0 |  |  | N° |  |  |  | 0 |  | 0 | 0 |  |  | 0 |  |  | 0 |  | 0 | 20% | 0 | 0% | 0% | 0% | 0% | 0% | 0
| 0 | 3NW7131 | BASE SEZ.X FUS.CILINDR.14x51 50A 3P | N° | 6 | 28 |  | 28 | 57 | 12.04 | 72.24 |  |  | 0 |  |  | 0 |  | 72.24 | 20% | 90.3 | 0% | 0% | 0% | 0% | 0% | 90.3
| 0 | 3NC1450 | FUS. CIL. EXTR. aR 50A/660V 14x51 | N° | 18 | 20 |  | 20 | 57 | 8.6 | 154.8 |  |  | 0 |  |  | 0 |  | 154.8 | 20% | 193.5 | 0% | 0% | 0% | 0% | 0% | 193.5
| 0 | 3RA19311AA00 | ELEM.COLLEG. X S2 C.A. | N° |  | 12 |  | 12 | 57 | 5.16 | 0 |  |  | 0 |  |  | 0 |  | 0 | 20% | 0 | 0% | 0% | 0% | 0% | 0% | 0
| 0 | 8US12615FP08 | ADATTAT. L55MM H242MM X SISTEMA 60M | N° |  | 34.3 |  | 34.3 | 57 | 14.749 | 0 |  |  | 0 |  |  | 0 |  | 0 | 20% | 0 | 0% | 0% | 0% | 0% | 0% | 0
13 | 0 | 3RT10251AF04 | CONT.S0 7,5KW 2L+2R 110V 50HZ | N° |  | 57 | 8 | 61.56 | 57 | 26.4708 | 0 |  |  | 0 |  |  | 0 |  | 0 | 20% | 0 | 0% | 0% | 0% | 0% | 0% | 0
| 0 | 3RH19111HA22 | BLOC.AUX. 2L+2R X CONT.S00 | N° |  | 13 |  | 13 | 57 | 5.59 | 0 |  |  | 0 |  |  | 0 |  | 0 | 20% | 0 | 0% | 0% | 0% | 0% | 0% | 0
| 0 | 3RT19261CC00 | RC X CONT.S0 48-127VAC | N° |  | 12 |  | 12 | 57 | 5.16 | 0 |  |  | 0 |  |  | 0 |  | 0 | 20% | 0 | 0% | 0% | 0% | 0% | 0% | 0
| 0 | 3RV10111HA15 | INT.3X12A S00 5,5/8A 50KA 1L+1R | N° |  | 88 |  | 88 | 57 | 37.84 | 0 |  |  | 0 |  |  | 0 |  | 0 | 20% | 0 | 0% | 0% | 0% | 0% | 0% | 0
| 0 |  |  | N° |  |  |  | 0 |  | 0 | 0 |  |  | 0 |  |  | 0 |  | 0 | 20% | 0 | 0% | 0% | 0% | 0% | 0% | 0
| 0 | 3RT10241AF04 | CONT.S0 5,5KW 2L+2R 110V 50HZ | N° |  | 48 | 8 | 51.84 | 57 | 22.2912 | 0 |  |  | 0 |  |  | 0 |  | 0 | 20% | 0 | 0% | 0% | 0% | 0% | 0% | 0
| 0 | 3RH19111HA22 | BLOC.AUX. 2L+2R X CONT.S00 | N° |  | 13 |  | 13 | 57 | 5.59 | 0 |  |  | 0 |  |  | 0 |  | 0 | 20% | 0 | 0% | 0% | 0% | 0% | 0% | 0
| 0 | 3RT19261CC00 | RC X CONT.S0 48-127VAC | N° |  | 12 |  | 12 | 57 | 5.16 | 0 |  |  | 0 |  |  | 0 |  | 0 | 20% | 0 | 0% | 0% | 0% | 0% | 0% | 0
| 0 | 5SY41047 | INT. MAGN. 1P C 4A 10000A | N° |  | 23 |  | 23 | 57 | 9.89 | 0 |  |  | 0 |  |  | 0 |  | 0 | 20% | 0 | 0% | 0% | 0% | 0% | 0% | 0
| 0 | 5ST3010 | C.AUS.1NA+1NC X 5SY,5SP4,5SU1-KK,5TE2/8 | N° |  | 16.3 |  | 16.3 | 57 | 7.009 | 0 |  |  | 0 |  |  | 0 |  | 0 | 20% | 0 | 0% | 0% | 0% | 0% | 0% | 0
| 0 |  |  | N° |  |  |  | 0 |  | 0 | 0 |  |  | 0 |  |  | 0 |  | 0 | 20% | 0 | 0% | 0% | 0% | 0% | 0% | 0
| 0 |  |  | N° |  |  |  | 0 |  | 0 | 0 |  |  | 0 |  |  | 0 |  | 0 | 20% | 0 | 0% | 0% | 0% | 0% | 0% | 0
| 0 |  |  | N° |  |  |  | 0 |  | 0 | 0 |  |  | 0 |  |  | 0 |  | 0 | 20% | 0 | 0% | 0% | 0% | 0% | 0% | 0
| 0 | 3VL17081DD330AA0 | INT.AUT. VL160X N 3X80A DISTR TM | N° | 1 | 224 | 8 | 241.92 | 57 | 104.0256 | 104.0256 |  |  | 0 |  |  | 0 |  | 104.0256 | 20% | 130.032 | 0% | 0% | 0% | 0% | 0% | 130.032
| 0 |  |  | N° |  |  |  | 0 | 57 | 0 | 0 |  |  | 0 |  |  | 0 |  | 0 | 20% | 0 | 0% | 0% | 0% | 0% | 0% | 0
| 0 |  |  | N° |  |  |  | 0 | 57 | 0 | 0 |  |  | 0 |  |  | 0 |  | 0 | 20% | 0 | 0% | 0% | 0% | 0% | 0% | 0
| 0 | 8WC5034 | SBARRE IN RAME 30MM X 10MM (2MT) | N° | 16 | 159 |  | 159 | 57 | 68.37 | 1093.92 |  |  | 0 |  |  | 0 |  | 1093.92 | 20% | 1367.4 | 0% | 0% | 0% | 0% | 0% | 1367.4
| 0 | 8US19232AA01 | SUPP. PORTASBARRE 60MM 3P FIX EST. | N° | 28 | 24 |  | 24 | 57 | 10.32 | 288.96 |  |  | 0 |  |  | 0 |  | 288.96 | 20% | 361.2 | 0% | 0% | 0% | 0% | 0% | 361.2
| 0 | 8US19221AC00 | COPERT.TERMIN.X SUPP.SBARRE 3P(MIN.10PZ) | N° | 16 | 6 |  | 6 | 57 | 2.58 | 41.28 |  |  | 0 |  |  | 0 |  | 41.28 | 20% | 51.6 | 0% | 0% | 0% | 0% | 0% | 51.6
| 0 | 5SH3526 | ISOLAMENTO DI FONDO TRIP.230x1100 | N° | 12 | 81 |  | 81 | 57 | 34.83 | 417.96 |  |  | 0 |  |  | 0 |  | 417.96 | 20% | 522.45 | 0% | 0% | 0% | 0% | 0% | 522.45
| 0 | 5SH3532 | SUPPORTO PER PROFILO | N° | 24 | 6 |  | 6 | 57 | 2.58 | 61.92 |  |  | 0 |  |  | 0 |  | 61.92 | 20% | 77.4 | 0% | 0% | 0% | 0% | 0% | 77.4
| 0 | 5SH3530 | PROFILO ANGOLARE 77x36x1100mm | N° | 12 | 55 |  | 55 | 57 | 23.65 | 283.8 |  |  | 0 |  |  | 0 |  | 283.8 | 20% | 354.75 | 0% | 0% | 0% | 0% | 0% | 354.75
| 0 | 5SH3531 | PROFILO DI CHUSURA 230x1100mm | N° | 12 | 64 |  | 64 | 57 | 27.52 | 330.24 |  |  | 0 |  |  | 0 |  | 330.24 | 20% | 412.8 | 0% | 0% | 0% | 0% | 0% | 412.8
| 0 | 8US19222BA00 | PROFILO COPRISB.30X5MM LUNG.1M(MIN.10PZ) | N° | 12 | 18 |  | 18 | 57 | 7.74 | 92.88 |  |  | 0 |  |  | 0 |  | 92.88 | 20% | 116.1 | 0% | 0% | 0% | 0% | 0% | 116.1
| 0 | 8US19412BA00 | MORSETTO PER PROLUNGA SBARRE (MIN.3PZ) | N° |  | 79 |  | 79 | 57 | 33.97 | 0 |  |  | 0 |  |  | 0 |  | 0 | 20% | 0 | 0% | 0% | 0% | 0% | 0% | 0
| 0 | 8US19212BA00 | MORS.X SBR.SP.10MM 1,5/16MMQ (MIN.100PZ) | N° |  | 3 |  | 3 | 57 | 1.29 | 0 |  |  | 0 |  |  | 0 |  | 0 | 20% | 0 | 0% | 0% | 0% | 0% | 0% | 0
| 0 | 8US19212BD00 | MORS.X SBAR.SPES.10MM 16/70MMQ(MIN.50PZ) | N° |  | 5 |  | 5 | 57 | 2.15 | 0 |  |  | 0 |  |  | 0 |  | 0 | 20% | 0 | 0% | 0% | 0% | 0% | 0% | 0
| 0 | 8US19212BC00 | MORS.X SBAR.SP.10MM 16/120MMQ (MIN.50PZ) | N° |  | 7 |  | 7 | 57 | 3.01 | 0 |  |  | 0 |  |  | 0 |  | 0 | 20% | 0 | 0% | 0% | 0% | 0% | 0% | 0
| 0 | 8US19221GA00 | CALOTT.PROT.MORS.120MMQ L=84MM(MIN.10PZ) | N° | 20 | 16 |  | 16 | 57 | 6.88 | 137.6 |  |  | 0 |  |  | 0 |  | 137.6 | 20% | 172 | 0% | 0% | 0% | 0% | 0% | 172
| 0 | 8US19221GA02 | CALOTTA X MORS.FINO300MMQ LARG270MM | N° |  | 29 |  | 29 | 57 | 12.47 | 0 |  |  | 0 |  |  | 0 |  | 0 | 20% | 0 | 0% | 0% | 0% | 0% | 0% | 0
| 0 | 8US19211AA00 | PIASTRA ALIM.SBARRE 3POLI 35/120MMQ | N° | 8 | 35.37 | 8 | 38.1996 | 57 | 16.4258 | 131.4066 |  |  | 0 |  |  | 0 |  | 131.4066 | 20% | 164.2583 | 0% | 0% | 0% | 0% | 0% | 164.2583
| 0 | 8US19212BA01 | MORS.X SB. 10MM+TT 1,5-16 MM2 | N° | 15 | 3.07 | 8 | 3.3156 | 57 | 1.4257 | 21.3856 |  |  | 0 |  |  | 0 |  | 21.3856 | 20% | 26.732 | 0% | 0% | 0% | 0% | 0% | 26.732
| 0 | 8US19212BB01 | MORS.X SB. 10MM+TT 4-35 MM2 | N° | 15 | 5.11 | 8 | 5.5188 | 57 | 2.3731 | 35.5963 |  |  | 0 |  |  | 0 |  | 35.5963 | 20% | 44.4953 | 0% | 0% | 0% | 0% | 0% | 44.4953
| 0 | 8US19212BD01 | MORS.X SB. 10MM+TT 16-70 MM2 | N° | 15 | 5.7 | 8 | 6.156 | 57 | 2.6471 | 39.7062 |  |  | 0 |  |  | 0 |  | 39.7062 | 20% | 49.6328 | 0% | 0% | 0% | 0% | 0% | 49.6328
| 0 |  |  | N° |  |  |  | 0 |  | 0 | 0 |  |  | 0 |  |  | 0 |  | 0 | 20% | 0 | 0% | 0% | 0% | 0% | 0% | 0
| 0 |  |  | N° |  |  |  | 0 |  | 0 | 0 |  |  | 0 |  |  | 0 |  | 0 | 20% | 0 | 0% | 0% | 0% | 0% | 0% | 0
| 0 | 45183210 | BARRA IN RAME FLESSIBILE (2MT) | N° |  | 168 |  | 168 | 50 | 84 | 0 |  |  | 0 |  |  | 0 |  | 0 | 20% | 0 | 0% | 0% | 0% | 0% | 0% | 0
| 0 |  |  | N° |  |  |  | 0 |  | 0 | 0 |  |  | 0 |  |  | 0 |  | 0 | 20% | 0 | 0% | 0% | 0% | 0% | 0% | 0
| 0 | 192T8190 | TA 1000/5 | N° | 3 | 48 | 4 | 49.92 | 50 | 24.96 | 74.88 |  |  | 0 |  |  | 0 |  | 74.88 | 20% | 93.6 | 0% | 0% | 0% | 0% | 0% | 93.6
| 0 | 48250A20 | DIRIS A20 | N° | 1 | 290 | 4 | 301.6 | 50 | 150.8 | 150.8 |  |  | 0 |  |  | 0 |  | 150.8 | 20% | 188.5 | 0% | 0% | 0% | 0% | 0% | 188.5
| 0 |  |  | N° |  |  |  | 0 |  | 0 | 0 |  |  | 0 |  |  | 0 |  | 0 | 20% | 0 | 0% | 0% | 0% | 0% | 0% | 0
| 0 | 3NW7011 | BASE SEZ.X FUS.CILINDR.10x38 32A 1P | N° | 5 | 4 |  | 4 | 57 | 1.72 | 8.6 |  |  | 0 |  |  | 0 |  | 8.6 | 20% | 10.75 | 0% | 0% | 0% | 0% | 0% | 10.75
| 0 | 3NW7021 | BASE SEZ.X FUS.CILINDR.10x38 32A 2P | N° | 5 | 8 |  | 8 | 57 | 3.44 | 17.2 |  |  | 0 |  |  | 0 |  | 17.2 | 20% | 21.5 | 0% | 0% | 0% | 0% | 0% | 21.5
| 0 | 3NW7031 | BASE SEZ.X FUS.CILINDR.10x38 32A 3P | N° | 5 | 11 |  | 11 | 57 | 4.73 | 23.65 |  |  | 0 |  |  | 0 |  | 23.65 | 20% | 29.5625 | 0% | 0% | 0% | 0% | 0% | 29.5625
| 0 |  |  | N° |  |  |  | 0 |  | 0 | 0 |  |  | 0 |  |  | 0 |  | 0 | 20% | 0 | 0% | 0% | 0% | 0% | 0% | 0
| 0 | 5SY41047 | INT. MAGN. 1P C 4A 10000A | N° | 10 | 23 |  | 23 | 57 | 9.89 | 98.9 |  |  | 0 |  |  | 0 |  | 98.9 | 20% | 123.625 | 0% | 0% | 0% | 0% | 0% | 123.625
| 0 | 5SY42047 | INT. MAGN. 2P C 4A 10000A | N° | 8 | 53 |  | 53 | 57 | 22.79 | 182.32 |  |  | 0 |  |  | 0 |  | 182.32 | 20% | 227.9 | 0% | 0% | 0% | 0% | 0% | 227.9
| 0 | 5SY43047 | INT. MAGN. 3P C 4A 10000A | N° | 4 | 81 |  | 81 | 57 | 34.83 | 139.32 |  |  | 0 |  |  | 0 |  | 139.32 | 20% | 174.15 | 0% | 0% | 0% | 0% | 0% | 174.15
| 0 | 5ST3010 | C.AUS.1NA+1NC X 5SY,5SP4,5SU1-KK,5TE2/8 | N° | 22 | 16.3 |  | 16.3 | 57 | 7.009 | 154.198 |  |  | 0 |  |  | 0 |  | 154.198 | 20% | 192.7475 | 0% | 0% | 0% | 0% | 0% | 192.7475
| 0 | 5SU13541KK20 | MAG. DIFF. 10000A 1P+N C 20 TIPO AC 30mA | N° | 2 | 84.17 |  | 84.17 | 57 | 36.1931 | 72.3862 |  |  | 0 |  |  | 0 |  | 72.3862 | 20% | 90.4827 | 0% | 0% | 0% | 0% | 0% | 90.4827
270 | 540 |  | TRASFORMATORE 500/90+90 4.5KVA | N° | 2 | 550 |  | 550 |  | 550 | 1100 |  |  | 0 |  |  | 0 |  | 1100 | 20% | 1375 | 0% | 0% | 0% | 0% | 0% | 1375
| 0 |  | PONTE RADDRIZZATORE TRIFASE | N° | 4 | 110 |  | 110 |  | 110 | 440 |  |  | 0 |  |  | 0 |  | 440 | 20% | 550 | 0% | 0% | 0% | 0% | 0% | 550
| 0 |  |  | N° |  |  |  | 0 |  | 0 | 0 |  |  | 0 |  |  | 0 |  | 0 | 20% | 0 | 0% | 0% | 0% | 0% | 0% | 0
| 0 |  |  | N° |  |  |  | 0 |  | 0 | 0 |  |  | 0 |  |  | 0 |  | 0 | 20% | 0 | 0% | 0% | 0% | 0% | 0% | 0
| 0 | 3SB32011HA20 | PULS. A FUNGO X EMERG. 1L+1R | N° | 1 | 18.76 |  | 18.76 |  | 18.76 | 18.76 |  |  | 0 |  |  | 0 |  | 18.76 | 20% | 23.45 | 0% | 0% | 0% | 0% | 0% | 23.45
| 0 | 3SB32446AA20 | IND.LUM.PL.ROSSO LED 24V UC | N° | 1 | 8.32 |  | 8.32 |  | 8.32 | 8.32 |  |  | 0 |  |  | 0 |  | 8.32 | 20% | 10.4 | 0% | 0% | 0% | 0% | 0% | 10.4
| 0 |  |  | N° |  |  |  | 0 |  | 0 | 0 |  |  | 0 |  |  | 0 |  | 0 | 20% | 0 | 0% | 0% | 0% | 0% | 0% | 0
| 0 | 8WA10111DF11 | MORSETTO UNIPOLARE 2,5MMQ | N° | 50 | 0.85 |  | 0.85 | 57 | 0.3655 | 18.275 |  |  | 0 |  |  | 0 |  | 18.275 | 20% | 22.8438 | 0% | 0% | 0% | 0% | 0% | 22.8438
| 0 | 8WA10111DG11 | MORSETTO UNIPOLARE 4MMQ | N° | 250 | 1.05 |  | 1.05 | 57 | 0.4515 | 112.875 |  |  | 0 |  |  | 0 |  | 112.875 | 20% | 141.0938 | 0% | 0% | 0% | 0% | 0% | 141.0938
| 0 | 8WA10111DH11 | MORSETTO UNIPOLARE 6MMQ L=8MM | N° | 150 | 1.23 |  | 1.23 | 57 | 0.5289 | 79.335 |  |  | 0 |  |  | 0 |  | 79.335 | 20% | 99.1688 | 0% | 0% | 0% | 0% | 0% | 99.1688
| 0 | 8WA10111BK11 | MORSETTO UNIPOLARE 16MMQ BLU | N° | 30 | 2.03 |  | 2.03 | 57 | 0.8729 | 26.187 |  |  | 0 |  |  | 0 |  | 26.187 | 20% | 32.7338 | 0% | 0% | 0% | 0% | 0% | 32.7338
| 0 | 8WA10111BM11 | MORSETTO UNIPOLARE 35MMQ BLU | N° | 8 | 3.94 |  | 3.94 | 57 | 1.6942 | 13.5536 |  |  | 0 |  |  | 0 |  | 13.5536 | 20% | 16.942 | 0% | 0% | 0% | 0% | 0% | 16.942
| 0 | 8WA10111BP11 | MORSETTO UNIPOLARE 70MMQ BLU | N° | 6 | 14.64 |  | 14.64 | 57 | 6.2952 | 37.7712 |  |  | 0 |  |  | 0 |  | 37.7712 | 20% | 47.214 | 0% | 0% | 0% | 0% | 0% | 47.214
| 0 | 8WA10112BG11 | MORSETTO DOPPIO 4MMQ 2 POLI BLU | N° |  | 2.03 |  | 2.03 | 57 | 0.8729 | 0 |  |  | 0 |  |  | 0 |  | 0 | 20% | 0 | 0% | 0% | 0% | 0% | 0% | 0
| 0 |  |  | N° |  |  |  | 0 |  | 0 | 0 |  |  | 0 |  |  | 0 |  | 0 | 20% | 0 | 0% | 0% | 0% | 0% | 0% | 0
| 0 | 3TX70041MB00 | MORS.INTERF.USCITA 24VCC 1L 1C. | N° | 220 | 21.39 | 8 | 23.1012 | 57 | 9.9335 | 2185.3735 |  |  | 0 |  |  | 0 |  | 2185.3735 | 20% | 2731.7169 | 0% | 0% | 0% | 0% | 0% | 2731.7169
| 0 |  |  | N° |  |  |  | 0 |  | 0 | 0 |  |  | 0 |  |  | 0 |  | 0 | 20% | 0 | 0% | 0% | 0% | 0% | 0% | 0
50 | 100 | 6EP14373BA00 | ALIMENTATORE SITOP: 3AC 400-500V, DC 24V | N° | 2 | 347 |  | 347 | 20 | 277.6 | 555.2 |  |  | 0 |  |  | 0 |  | 555.2 | 20% | 694 | 0% | 0% | 0% | 0% | 0% | 694
| 0 |  |  | N° |  |  |  | 0 |  | 0 | 0 |  |  | 0 |  |  | 0 |  | 0 | 20% | 0 | 0% | 0% | 0% | 0% | 0% | 0
4 | 4 | 6ES73176FF000AB0 | UNITA' CENTRALE CPU 317F-2PNDP - V5.2 SP1 | N° | 1 | 3238 |  | 3238 | 10 | 2914.2 | 2914.2 |  |  | 0 |  |  | 0 |  | 2914.2 | 20% | 3642.75 | 0% | 0% | 0% | 0% | 0% | 3642.75
| 0 | 6ES79538LM110AA0 | MICRO MEMORY CARD S7-300/ET 200S -4 MB | N° | 1 | 328.49 |  | 328.49 | 27 | 239.7977 | 239.7977 |  |  | 0 |  |  | 0 |  | 239.7977 | 20% | 299.7471 | 0% | 0% | 0% | 0% | 0% | 299.7471
| 0 | 6ES73901BC000AA0 | GUIDA PROFILATA PER S7-300 2000 MM | N° | 1 | 81.25 |  | 81.25 | 27 | 59.3125 | 59.3125 |  |  | 0 |  |  | 0 |  | 59.3125 | 20% | 74.1406 | 0% | 0% | 0% | 0% | 0% | 74.1406
6.5 | 6.5 | 6ES73603AA010AA0 | UNITA' INTERFACCIA IM 360 X S7 300 | N° | 1 | 190.18 |  | 190.18 | 27 | 138.8314 | 138.8314 |  |  | 0 |  |  | 0 |  | 138.8314 | 20% | 173.5393 | 0% | 0% | 0% | 0% | 0% | 173.5393
6.5 | 13 | 6ES73613CA010AA0 | SCHEDA ELETTR.IM 361 X TELAIO CENTR | N° | 2 | 218.09 |  | 218.09 | 27 | 159.2057 | 318.4114 |  |  | 0 |  |  | 0 |  | 318.4114 | 20% | 398.0143 | 0% | 0% | 0% | 0% | 0% | 398.0143
| 0 | 6ES73683BB010AA0 | CAVO COLLEG.TRA IM 360 E IM 361 1M | N° | 2 | 61.02 |  | 61.02 | 27 | 44.5446 | 89.0892 |  |  | 0 |  |  | 0 |  | 89.0892 | 20% | 111.3615 | 0% | 0% | 0% | 0% | 0% | 111.3615
6.5 | 45.5 | 6ES73211BL000AA0 | UNITA' ELETTR. SM 321 32DI DC 24V | N° | 7 | 260.35 |  | 260.35 | 10 | 234.315 | 1640.205 |  |  | 0 |  |  | 0 |  | 1640.205 | 20% | 2050.2562 | 0% | 0% | 0% | 0% | 0% | 2050.2562
6.6 | 46.2 | 6ES73221BL000AA0 | UNITA' ELET.SM 322 32DO DC 24V,0,5A | N° | 7 | 360.7 |  | 360.7 | 10 | 324.63 | 2272.41 |  |  | 0 |  |  | 0 |  | 2272.41 | 20% | 2840.5125 | 0% | 0% | 0% | 0% | 0% | 2840.5125
| 0 | 6ES73921AM000AA0 | CONNETTORE FRONTALE 40 POLI | N° | 14 | 29.83 |  | 29.83 | 10 | 26.847 | 375.858 |  |  | 0 |  |  | 0 |  | 375.858 | 20% | 469.8225 | 0% | 0% | 0% | 0% | 0% | 469.8225
6.5 | 6.5 | 6ES73261BK010AB0 | MODULO INGRESSI DIG.SM 326-24DE-DC 24V | N° | 1 | 915.3 |  | 915.3 | 27 | 668.169 | 668.169 |  |  | 0 |  |  | 0 |  | 668.169 | 20% | 835.2112 | 0% | 0% | 0% | 0% | 0% | 835.2112
6.5 | 6.5 | 6ES73262BF010AB0 | MODULO USCITA DIG.SM 326-10DO-DC 24V | N° | 1 | 1005.7 |  | 1005.7 | 27 | 734.161 | 734.161 |  |  | 0 |  |  | 0 |  | 734.161 | 20% | 917.7012 | 0% | 0% | 0% | 0% | 0% | 917.7012
| 0 | 6ES71580AD010XA0 | SCHEDA DP/DP -KOPPLER | N° | 3 | 501.72 |  | 501.72 | 27 | 366.2556 | 1098.7668 |  |  | 0 |  |  | 0 |  | 1098.7668 | 20% | 1373.4585 | 0% | 0% | 0% | 0% | 0% | 1373.4585
| 0 |  |  | N° |  |  |  | 0 |  | 0 | 0 |  |  | 0 |  |  | 0 |  | 0 | 20% | 0 | 0% | 0% | 0% | 0% | 0% | 0
| 0 |  |  | N° |  |  |  | 0 |  | 0 | 0 |  |  | 0 |  |  | 0 |  | 0 | 20% | 0 | 0% | 0% | 0% | 0% | 0% | 0
30 | 120 | 3RT10261AF04 | CONT.S0 11KW 2L+2R 110V 50HZ | N° | 4 | 74 | 8 | 79.92 | 54 | 36.7632 | 147.0528 |  |  | 0 |  |  | 0 |  | 147.0528 | 20% | 183.816 | 0% | 0% | 0% | 0% | 0% | 183.816
| 0 | 6ES79720AB010XA0 | SIMATIC S7, DIAGNOSI-REPEATER X PROFIBUS | N° | 1 | 733.37 |  | 733.37 | 27 | 535.3601 | 535.3601 |  |  | 0 |  |  | 0 |  | 535.3601 | 20% | 669.2001 | 0% | 0% | 0% | 0% | 0% | 669.2001
| 0 | 6ES79720BB120XA0 | CONNETTORE SINEC L2 CON CONNETT. PG | N° | 2 | 50.85 |  | 50.85 | 27 | 37.1205 | 74.241 |  |  | 0 |  |  | 0 |  | 74.241 | 20% | 92.8012 | 0% | 0% | 0% | 0% | 0% | 92.8012
| 0 | 6GK15000FC00 | CONNETTORE PROFIBUS FASTCONNECT | N° | 40 | 50.85 |  | 50.85 | 27 | 37.1205 | 1484.82 |  |  | 0 |  |  | 0 |  | 1484.82 | 20% | 1856.025 | 0% | 0% | 0% | 0% | 0% | 1856.025
| 0 | 6GK15000EA02 | BUS TERMINALE | N° |  | 50.85 |  | 50.85 | 27 | 37.1205 | 0 |  |  | 0 |  |  | 0 |  | 0 | 20% | 0 | 0% | 0% | 0% | 0% | 0% | 0
| 0 |  | CAVO PROFIBUS | N° | 30 | 1.23 |  | 1.23 |  | 1.23 | 36.9 |  |  | 0 |  |  | 0 |  | 36.9 | 20% | 46.125 | 0% | 0% | 0% | 0% | 0% | 46.125
| 0 |  |  | N° |  |  |  | 0 |  | 0 | 0 |  |  | 0 |  |  | 0 |  | 0 | 20% | 0 | 0% | 0% | 0% | 0% | 0% | 0
400 | 400 |  | TRASFORMATORE 500/400 10KVA | N° | 1 | 955 |  | 955 | 60 | 382 | 382 |  |  | 0 |  |  | 0 |  | 382 | 20% | 477.5 | 0% | 0% | 0% | 0% | 0% | 477.5
400 | 400 |  | TRASFORMATORE 500/220 7,5KVA | N° | 1 | 795 |  | 795 | 60 | 318 | 318 |  |  | 0 |  |  | 0 |  | 318 | 20% | 397.5 | 0% | 0% | 0% | 0% | 0% | 397.5
400 | 400 |  | TRASFORMATORE 500/110 10KVA | N° | 1 | 955 |  | 955 | 60 | 382 | 382 |  |  | 0 |  |  | 0 |  | 382 | 20% | 477.5 | 0% | 0% | 0% | 0% | 0% | 477.5
670 | 670 |  | TRASFORMATORE 500/4000 PER CONDIZIONATORI 25KVA | N° | 1 | 1657 |  | 1657 | 60 | 662.8 | 662.8 |  |  | 0 |  |  | 0 |  | 662.8 | 20% | 828.5 | 0% | 0% | 0% | 0% | 0% | 828.5
| 0 |  | TRASFORMATORE 520/500 30KVA | N° | 1 | 1900 |  | 1900 | 60 | 760 | 760 |  |  | 0 |  |  | 0 |  | 760 | 20% | 950 | 0% | 0% | 0% | 0% | 0% | 950
| 0 |  | CONDIZIONATORE WIDD 2540CW | N° | 7 | 2278 |  | 2278 | 48 | 1184.56 | 8291.92 |  |  | 0 |  |  | 0 |  | 8291.92 | 20% | 10364.9 | 0% | 0% | 0% | 0% | 0% | 10364.9
| 0 |  | COPERTURA WIPC | N° | 7 | 159 |  | 159 | 48 | 82.68 | 578.76 |  |  | 0 |  |  | 0 |  | 578.76 | 20% | 723.45 | 0% | 0% | 0% | 0% | 0% | 723.45
40 | 0 |  |  | N° |  |  |  | 0 |  | 0 | 0 |  |  | 0 |  |  | 0 |  | 0 | 20% | 0 | 0% | 0% | 0% | 0% | 0% | 0
150 | 150 |  | AUTOTRASFORMATORE 520/460 400KVA | N° | 1 | 3100 |  | 3100 |  | 3100 | 3100 |  |  | 0 |  |  | 0 |  | 3100 | 20% | 3875 | 0% | 0% | 0% | 0% | 0% | 3875
400 | 0 |  |  | N° |  |  |  | 0 |  | 0 | 0 |  |  | 0 |  |  | 0 |  | 0 | 20% | 0 | 0% | 0% | 0% | 0% | 0% | 0
50 | 0 |  |  | N° |  |  |  | 0 |  | 0 | 0 |  |  | 0 |  |  | 0 |  | 0 | 20% | 0 | 0% | 0% | 0% | 0% | 0% | 0
| 0 |  |  | N° |  |  |  | 0 |  | 0 | 0 |  |  | 0 |  |  | 0 |  | 0 | 20% | 0 | 0% | 0% | 0% | 0% | 0% | 0
| 0 |  |  | N° |  |  |  | 0 |  | 0 | 0 |  |  | 0 |  |  | 0 |  | 0 | 20% | 0 | 0% | 0% | 0% | 0% | 0% | 0
| 0 |  |  | N° |  |  |  | 0 |  | 0 | 0 |  |  | 0 |  |  | 0 |  | 0 | 20% | 0 | 0% | 0% | 0% | 0% | 0% | 0
| 0 |  |  | N° |  |  |  | 0 |  | 0 | 0 |  |  | 0 |  |  | 0 |  | 0 | 20% | 0 | 0% | 0% | 0% | 0% | 0% | 0
| 0 |  |  | N° |  |  |  | 0 |  | 0 | 0 |  |  | 0 |  |  | 0 |  | 0 | 20% | 0 | 0% | 0% | 0% | 0% | 0% | 0
| 0 | WT340B | GRIGLIA CON FILTRO 286X286 1PZ | N° | 3 | 30.59 |  | 30.59 | 48 | 15.9068 | 47.7204 |  |  | 0 |  |  | 0 |  | 47.7204 | 20% | 59.6505 | 0% | 0% | 0% | 0% | 0% | 59.6505
| 0 | WA250B | CAPPA DI VENTILAZIONE | N° | 1 | 365.11 |  | 365.11 | 48 | 189.8572 | 189.8572 |  |  | 0 |  |  | 0 |  | 189.8572 | 20% | 237.3215 | 0% | 0% | 0% | 0% | 0% | 237.3215
| 0 | ARETA032206 | MODULO ING.CAVI AT300X2200X600 | N° |  | 503 |  | 503 | 48 | 261.56 | 0 |  |  | 0 |  |  | 0 |  | 0 | 20% | 0 | 0% | 0% | 0% | 0% | 0% | 0
| 0 | ARETA102206PR | ARETA POR+RET 1000X2200X600 | N° | 13 | 767 |  | 767 | 48 | 398.84 | 5184.92 |  |  | 0 |  |  | 0 |  | 5184.92 | 20% | 6481.15 | 0% | 0% | 0% | 0% | 0% | 6481.15
| 0 | ARETA082206PR | ARETA POR+RET 800X2200X600 | N° | 2 | 670 |  | 670 | 48 | 348.4 | 696.8 |  |  | 0 |  |  | 0 |  | 696.8 | 20% | 871 | 0% | 0% | 0% | 0% | 0% | 871
| 0 | ATPA-080200 | PIASTRA ARETA FRONT. 800X2000 | N° | 2 | 72.43 |  | 72.43 | 48 | 37.6636 | 75.3272 |  |  | 0 |  |  | 0 |  | 75.3272 | 20% | 94.159 | 0% | 0% | 0% | 0% | 0% | 94.159
| 0 | ATPA-100200 | PIASTRA ARETA FRONT. 1000X2000 | N° | 13 | 114.73 |  | 114.73 | 48 | 59.6596 | 775.5748 |  |  | 0 |  |  | 0 |  | 775.5748 | 20% | 969.4685 | 0% | 0% | 0% | 0% | 0% | 969.4685
| 0 | ATPN-002000 | PIASTRA INTERMED. ARETA H=2000 | N° | 13 | 43.52 |  | 43.52 | 48 | 22.6304 | 294.1952 |  |  | 0 |  |  | 0 |  | 294.1952 | 20% | 367.744 | 0% | 0% | 0% | 0% | 0% | 367.744
| 0 | ATFI060220 | FIANCHI ARETA 600X2200 | N° | 1 | 139 |  | 139 | 48 | 72.28 | 72.28 |  |  | 0 |  |  | 0 |  | 72.28 | 20% | 90.35 | 0% | 0% | 0% | 0% | 0% | 90.35
| 0 | ATZE-A100 | ANGOLARI H=100 ZOCCOLO ETA 4pz | N° | 14 | 28.18 |  | 28.18 | 48 | 14.6536 | 205.1504 |  |  | 0 |  |  | 0 |  | 205.1504 | 20% | 256.438 | 0% | 0% | 0% | 0% | 0% | 256.438
| 0 | ATZE-T0800 | TRAVERSA L=800 ZOCCOLO ETA 2pz | N° | 1 | 13.61 |  | 13.61 | 48 | 7.0772 | 7.0772 |  |  | 0 |  |  | 0 |  | 7.0772 | 20% | 8.8465 | 0% | 0% | 0% | 0% | 0% | 8.8465
| 0 | ATZE-T1000 | TRAVERSA L=1000 ZOCC. ETA 2pz | N° | 15 | 21.84 |  | 21.84 | 48 | 11.3568 | 170.352 |  |  | 0 |  |  | 0 |  | 170.352 | 20% | 212.94 | 0% | 0% | 0% | 0% | 0% | 212.94
| 0 | ATZE-T0600 | TRAVERSA L=600 ZOCCOLO ETA 2pz | N° |  | 10.21 |  | 10.21 | 48 | 5.3092 | 0 |  |  | 0 |  |  | 0 |  | 0 | 20% | 0 | 0% | 0% | 0% | 0% | 0% | 0
| 0 | ATKU-002 | KIT DI UNIONE ARETA 8PZ | N° | 15 | 44.84 |  | 44.84 | 48 | 23.3168 | 349.752 |  |  | 0 |  |  | 0 |  | 349.752 | 20% | 437.19 | 0% | 0% | 0% | 0% | 0% | 437.19
| 0 | ATKU-006 | KIT DI UNIONE ARETA STAMP. 8PZ | N° | 15 | 13.9 |  | 13.9 | 48 | 7.228 | 108.42 |  |  | 0 |  |  | 0 |  | 108.42 | 20% | 135.525 | 0% | 0% | 0% | 0% | 0% | 135.525
| 0 | WTSS-001 | SQUAD. DI SOLLEVAMENTO 4PZ | N° | 8 | 21.95 |  | 21.95 | 48 | 11.414 | 91.312 |  |  | 0 |  |  | 0 |  | 91.312 | 20% | 114.14 | 0% | 0% | 0% | 0% | 0% | 114.14
| 0 | ATVC100050 | VANO SMIST CAVI ARETA 1000X500 | N° | 1 | 336.95 |  | 336.95 | 48 | 175.214 | 175.214 |  |  | 0 |  |  | 0 |  | 175.214 | 20% | 219.0175 | 0% | 0% | 0% | 0% | 0% | 219.0175
| 0 | WTLC-100050 | PANN SEP V.CAVI ARETA 1000X500 | N° | 1 | 54.2 |  | 54.2 | 48 | 28.184 | 28.184 |  |  | 0 |  |  | 0 |  | 28.184 | 20% | 35.23 | 0% | 0% | 0% | 0% | 0% | 35.23
| 0 | WTFV000500 | FLANGE LAT VANO CAVI AT P=500 | N° | 1 | 30.59 |  | 30.59 | 48 | 15.9068 | 15.9068 |  |  | 0 |  |  | 0 |  | 15.9068 | 20% | 19.8835 | 0% | 0% | 0% | 0% | 0% | 19.8835
| 0 | WI286 | REGOLATORE TEMPERATURA NC/NO | N° | 10 | 35.59 |  | 35.59 | 48 | 18.5068 | 185.068 |  |  | 0 |  |  | 0 |  | 185.068 | 20% | 231.335 | 0% | 0% | 0% | 0% | 0% | 231.335
| 0 | WIPX-66 | FINESTRA ALLUMINIO 600X600 | N° | 1 | 284.74 |  | 284.74 | 48 | 148.0648 | 148.0648 |  |  | 0 |  |  | 0 |  | 148.0648 | 20% | 185.081 | 0% | 0% | 0% | 0% | 0% | 185.081
| 0 | WTLA-025 | LAMPADA FLUOR. 18W - 220V 50HZ | N° | 14 | 56.39 |  | 56.39 | 48 | 29.3228 | 410.5192 |  |  | 0 |  |  | 0 |  | 410.5192 | 20% | 513.149 | 0% | 0% | 0% | 0% | 0% | 513.149
| 0 | WI105 | SICUR.LAMPEGG.TRIF. REL5M01/SL | N° | 14 | 125.83 |  | 125.83 | 48 | 65.4316 | 916.0424 |  |  | 0 |  |  | 0 |  | 916.0424 | 20% | 1145.053 | 0% | 0% | 0% | 0% | 0% | 1145.053
| 0 | WI100 | MICROINTERRUTTORE 1 PZ | N° | 14 | 22.55 |  | 22.55 | 48 | 11.726 | 164.164 |  |  | 0 |  |  | 0 |  | 164.164 | 20% | 205.205 | 0% | 0% | 0% | 0% | 0% | 205.205
| 0 |  | AUMENTO PER COLORE INTERNO | N° | 70 | 25 |  | 25 |  | 25 | 1750 |  |  | 0 |  |  | 0 |  | 1750 | 20% | 2187.5 | 0% | 0% | 0% | 0% | 0% | 2187.5
| 0 |  | AUMENTO PER COLORE ESTERNO | N° | 1 | 250 |  | 250 |  | 250 | 250 |  |  | 0 |  |  | 0 |  | 250 | 20% | 312.5 | 0% | 0% | 0% | 0% | 0% | 312.5
| 0 |  | AUMENTO PER COLORE ESTERNO | N° | 1 | 350 |  | 350 |  | 350 | 350 |  |  | 0 |  |  | 0 |  | 350 | 20% | 437.5 | 0% | 0% | 0% | 0% | 0% | 437.5
| 0 |  |  | N° |  |  |  | 0 |  | 0 | 0 |  |  | 0 |  |  | 0 |  | 0 | 20% | 0 | 0% | 0% | 0% | 0% | 0% | 0
| 0 |  |  | N° |  |  |  | 0 |  | 0 | 0 |  |  | 0 |  |  | 0 |  | 0 | 20% | 0 | 0% | 0% | 0% | 0% | 0% | 0
| 0 |  | CANALIZZAZIONE INTERNA | N° | 80 | 5 |  | 5 |  | 5 | 400 |  |  | 0 |  |  | 0 |  | 400 | 20% | 500 | 0% | 0% | 0% | 0% | 0% | 500
| 0 |  | NUMERI | N° | 2000 | 0.1 |  | 0.1 |  | 0.1 | 200 |  |  | 0 |  |  | 0 |  | 200 | 20% | 250 | 0% | 0% | 0% | 0% | 0% | 250
| 0 |  | GRAFOPLAST | N° | 2000 | 0.1 |  | 0.1 |  | 0.1 | 200 |  |  | 0 |  |  | 0 |  | 200 | 20% | 250 | 0% | 0% | 0% | 0% | 0% | 250
| 0 |  | PUNTALINI | N° | 2000 | 0.02 |  | 0.02 |  | 0.02 | 40 |  |  | 0 |  |  | 0 |  | 40 | 20% | 50 | 0% | 0% | 0% | 0% | 0% | 50
| 0 |  | CAVI 0,5 | N° | 1000 | 0.07 |  | 0.07 |  | 0.07 | 70 |  |  | 0 |  |  | 0 |  | 70 | 20% | 87.5 | 0% | 0% | 0% | 0% | 0% | 87.5
| 0 |  | CAVI 1,5 | N° | 1000 | 0.15 |  | 0.15 |  | 0.15 | 150 |  |  | 0 |  |  | 0 |  | 150 | 20% | 187.5 | 0% | 0% | 0% | 0% | 0% | 187.5
| 0 |  | CAVI 2,5 | N° | 500 | 0.2 |  | 0.2 |  | 0.2 | 100 |  |  | 0 |  |  | 0 |  | 100 | 20% | 125 | 0% | 0% | 0% | 0% | 0% | 125
| 0 |  | CAVI 4 | N° | 300 | 0.4 |  | 0.4 |  | 0.4 | 120 |  |  | 0 |  |  | 0 |  | 120 | 20% | 150 | 0% | 0% | 0% | 0% | 0% | 150
| 0 |  | CAVI 6 | N° | 300 | 0.6 |  | 0.6 |  | 0.6 | 180 |  |  | 0 |  |  | 0 |  | 180 | 20% | 225 | 0% | 0% | 0% | 0% | 0% | 225
| 0 |  | CAVI 35 | N° | 100 | 3 |  | 3 |  | 3 | 300 |  |  | 0 |  |  | 0 |  | 300 | 20% | 375 | 0% | 0% | 0% | 0% | 0% | 375
| 0 |  | CAVI50 | N° | 50 | 6 |  | 6 |  | 6 | 300 |  |  | 0 |  |  | 0 |  | 300 | 20% | 375 | 0% | 0% | 0% | 0% | 0% | 375
| 0 |  | CAVI 95 | N° | 50 | 16 |  | 16 |  | 16 | 800 |  |  | 0 |  |  | 0 |  | 800 | 20% | 1000 | 0% | 0% | 0% | 0% | 0% | 1000
| 0 |  | CAPICORDA | N° | 30 | 0.5 |  | 0.5 |  | 0.5 | 15 |  |  | 0 |  |  | 0 |  | 15 | 20% | 18.75 | 0% | 0% | 0% | 0% | 0% | 18.75
| 0 |  |  | N° |  |  |  | 0 |  | 0 | 0 |  |  | 0 |  |  | 0 |  | 0 | 20% | 0 | 0% | 0% | 0% | 0% | 0% | 0
| 0 |  | VARIE MONTAGGIO QUADRO | N° | 1 | 2300 |  | 2300 |  | 2300 | 2300 |  |  | 0 |  |  | 0 |  | 2300 | 20% | 2875 | 0% | 0% | 0% | 0% | 0% | 2875
| 0 |  |  | N° |  |  |  | 0 |  | 0 | 0 |  |  | 0 |  |  | 0 |  | 0 | 20% | 0 | 0% | 0% | 0% | 0% | 0% | 0
| 0 | 45182005 | BARRA FLESSIBILE 20X5X1 2MT | N° | 9 | 57.99 | 4 | 60.3096 | 50 | 30.1548 | 271.3932 |  |  | 0 |  |  | 0 |  | 271.3932 | 20% | 339.2415 | 0% | 0% | 0% | 0% | 0% | 339.2415
| 0 | 45185006 | BARRA FLESSIBILE 50X6X1 2MT | N° | 6 | 161.93 | 4 | 168.4072 | 50 | 84.2036 | 505.2216 |  |  | 0 |  |  | 0 |  | 505.2216 | 20% | 631.527 | 0% | 0% | 0% | 0% | 0% | 631.527
| 0 | 45196063 | CONNETTORE | N° | 12 | 24.55 | 4 | 25.532 | 50 | 12.766 | 153.192 |  |  | 0 |  |  | 0 |  | 153.192 | 20% | 191.49 | 0% | 0% | 0% | 0% | 0% | 191.49
| 0 | 45115010 | BARRA 50X10 1750MM | N° | 8 | 210.33 | 4 | 218.7432 | 50 | 109.3716 | 874.9728 |  |  | 0 |  |  | 0 |  | 874.9728 | 20% | 1093.716 | 0% | 0% | 0% | 0% | 0% | 1093.716
| 0 | 45108010 | BARRA 80X10 1750MM | N° | 17 | 317.82 | 4 | 330.5328 | 50 | 165.2664 | 2809.5288 |  |  | 0 |  |  | 0 |  | 2809.5288 | 20% | 3511.911 | 0% | 0% | 0% | 0% | 0% | 3511.911
| 0 | 45105005 | BARRA 50X5 1750MM | N° | 5 | 100.98 | 4 | 105.0192 | 50 | 52.5096 | 262.548 |  |  | 0 |  |  | 0 |  | 262.548 | 20% | 328.185 | 0% | 0% | 0% | 0% | 0% | 328.185
| 0 | 50246310 | SUPPORTO BARRA | N° | 4 | 45.12 | 4 | 46.9248 | 50 | 23.4624 | 93.8496 |  |  | 0 |  |  | 0 |  | 93.8496 | 20% | 117.312 | 0% | 0% | 0% | 0% | 0% | 117.312
| 0 | 50246317 | SUPPORTO BARRA | N° | 15 | 45.12 | 4 | 46.9248 | 50 | 23.4624 | 351.936 |  |  | 0 |  |  | 0 |  | 351.936 | 20% | 439.92 | 0% | 0% | 0% | 0% | 0% | 439.92
|  |  |  | N° |  |  |  | 0 |  | 0 | 0 |  |  | 0 |  |  | 0 |  | 0 | 20% | 0 | 0% | 0% | 0% | 0% | 0% | 0
|  |  |  | N° |  |  |  | 0 |  | 0 | 0 |  |  | 0 |  |  | 0 |  | 0 | 20% | 0 | 0% | 0% | 0% | 0% | 0% | 0
|  |  |  | N° |  |  |  | 0 |  | 0 | 0 |  |  | 0 |  |  | 0 |  | 0 | 20% | 0 | 0% | 0% | 0% | 0% | 0% | 0
|  |  |  | N° |  |  |  | 0 |  | 0 | 0 |  |  | 0 |  |  | 0 |  | 0 | 20% | 0 | 0% | 0% | 0% | 0% | 0% | 0
|  |  |  | N° |  |  |  | 0 |  | 0 | 0 |  |  | 0 |  |  | 0 |  | 0 | 20% | 0 | 0% | 0% | 0% | 0% | 0% | 0
|  |  |  | N° |  |  |  | 0 |  | 0 | 0 |  |  | 0 |  |  | 0 |  | 0 | 20% | 0 | 0% | 0% | 0% | 0% | 0% | 0
|  |  |  | N° |  |  |  | 0 |  | 0 | 0 |  |  | 0 |  |  | 0 |  | 0 | 20% | 0 | 0% | 0% | 0% | 0% | 0% | 0
|  |  |  | N° |  |  |  | 0 |  | 0 | 0 |  |  | 0 |  |  | 0 |  | 0 | 20% | 0 | 0% | 0% | 0% | 0% | 0% | 0
|  |  |  | N° |  |  |  | 0 |  | 0 | 0 |  |  | 0 |  |  | 0 |  | 0 | 20% | 0 | 0% | 0% | 0% | 0% | 0% | 0
|  |  |  | N° |  |  |  | 0 |  | 0 | 0 |  |  | 0 |  |  | 0 |  | 0 | 20% | 0 | 0% | 0% | 0% | 0% | 0% | 0
|  |  |  | N° |  |  |  | 0 |  | 0 | 0 |  |  | 0 |  |  | 0 |  | 0 | 20% | 0 | 0% | 0% | 0% | 0% | 0% | 0
|  |  |  | N° |  |  |  | 0 |  | 0 | 0 |  |  | 0 |  |  | 0 |  | 0 | 20% | 0 | 0% | 0% | 0% | 0% | 0% | 0
|  |  |  | N° |  |  |  | 0 |  | 0 | 0 |  |  | 0 |  |  | 0 |  | 0 | 20% | 0 | 0% | 0% | 0% | 0% | 0% | 0 | totale
|  |  |  | N° |  |  |  | 0 |  | 0 | 0 |  |  | 0 |  |  | 0 |  | 0 | 20% | 0 | 0% | 0% | 0% | 0% | 0% | 0 | 90066.7717
|  |  |  | N° |  |  |  | 0 |  | 0 | 0 |  |  | 0 |  |  | 0 |  | 0 | 20% | 0 | 0% | 0% | 0% | 0% | 0% | 0
|  |  |  | N° |  |  |  | 0 |  | 0 | 0 |  |  | 0 |  |  | 0 |  | 0 | 20% | 0 | 0% | 0% | 0% | 0% | 0% | 0
|  |  |  | N° |  |  |  | 0 |  | 0 | 0 |  |  | 0 |  |  | 0 |  | 0 | 20% | 0 | 0% | 0% | 0% | 0% | 0% | 0
|  |  |  | N° |  |  |  | 0 |  | 0 | 0 |  |  | 0 |  |  | 0 |  | 0 | 20% | 0 | 0% | 0% | 0% | 0% | 0% | 0
|  |  |  | N° |  |  |  | 0 |  | 0 | 0 |  |  | 0 |  |  | 0 |  | 0 | 20% | 0 | 0% | 0% | 0% | 0% | 0% | 0
|  |  |  | N° |  |  |  | 0 |  | 0 | 0 |  |  | 0 |  |  | 0 |  | 0 | 20% | 0 | 0% | 0% | 0% | 0% | 0% | 0
|  |  |  | N° |  |  |  | 0 |  | 0 | 0 |  |  | 0 |  |  | 0 |  | 0 | 20% | 0 | 0% | 0% | 0% | 0% | 0% | 0
|  |  |  | N° |  |  |  | 0 |  | 0 | 0 |  |  | 0 |  |  | 0 |  | 0 | 20% | 0 | 0% | 0% | 0% | 0% | 0% | 0
|  |  |  | N° |  |  |  | 0 |  | 0 | 0 |  |  | 0 |  |  | 0 |  | 0 | 20% | 0 | 0% | 0% | 0% | 0% | 0% | 0
|  |  |  | N° |  |  |  | 0 |  | 0 | 0 |  |  | 0 |  |  | 0 |  | 0 | 20% | 0 | 0% | 0% | 0% | 0% | 0% | 0
|  |  |  | N° |  |  |  | 0 |  | 0 | 0 |  |  | 0 |  |  | 0 |  | 0 | 20% | 0 | 0% | 0% | 0% | 0% | 0% | 0
|  |  |  | N° |  |  |  | 0 |  | 0 | 0 |  |  | 0 |  |  | 0 |  | 0 | 20% | 0 | 0% | 0% | 0% | 0% | 0% | 0
|  |  |  | N° |  |  |  | 0 |  | 0 | 0 |  |  | 0 |  |  | 0 |  | 0 | 20% | 0 | 0% | 0% | 0% | 0% | 0% | 0
|  |  |  | N° |  |  |  | 0 |  | 0 | 0 |  |  | 0 |  |  | 0 |  | 0 | 20% | 0 | 0% | 0% | 0% | 0% | 0% | 0
|  |  |  | N° |  |  |  | 0 |  | 0 | 0 |  |  | 0 |  |  | 0 |  | 0 | 20% | 0 | 0% | 0% | 0% | 0% | 0% | 0
|  |  |  | N° |  |  |  | 0 |  | 0 | 0 |  |  | 0 |  |  | 0 |  | 0 | 20% | 0 | 0% | 0% | 0% | 0% | 0% | 0
|  |  |  | N° |  |  |  | 0 |  | 0 | 0 |  |  | 0 |  |  | 0 |  | 0 | 20% | 0 | 0% | 0% | 0% | 0% | 0% | 0
|  |  |  | N° |  |  |  | 0 |  | 0 | 0 |  |  | 0 |  |  | 0 |  | 0 | 20% | 0 | 0% | 0% | 0% | 0% | 0% | 0
|  |  |  | N° |  |  |  | 0 |  | 0 | 0 |  |  | 0 |  |  | 0 |  | 0 | 20% | 0 | 0% | 0% | 0% | 0% | 0% | 0
|  |  |  | N° |  |  |  | 0 |  | 0 | 0 |  |  | 0 |  |  | 0 |  | 0 | 20% | 0 | 0% | 0% | 0% | 0% | 0% | 0
|  |  |  | N° |  |  |  | 0 |  | 0 | 0 |  |  | 0 |  |  | 0 |  | 0 | 20% | 0 | 0% | 0% | 0% | 0% | 0% | 0
|  |  |  | N° |  |  |  | 0 |  | 0 | 0 |  |  | 0 |  |  | 0 |  | 0 | 20% | 0 | 0% | 0% | 0% | 0% | 0% | 0
|  |  |  | N° |  |  |  | 0 |  | 0 | 0 |  |  | 0 |  |  | 0 |  | 0 | 20% | 0 | 0% | 0% | 0% | 0% | 0% | 0
|  |  |  | N° |  |  |  | 0 |  | 0 | 0 |  |  | 0 |  |  | 0 |  | 0 | 20% | 0 | 0% | 0% | 0% | 0% | 0% | 0
|  |  |  | N° |  |  |  | 0 |  | 0 | 0 |  |  | 0 |  |  | 0 |  | 0 | 20% | 0 | 0% | 0% | 0% | 0% | 0% | 0
|  |  |  | N° |  |  |  | 0 |  | 0 | 0 |  |  | 0 |  |  | 0 |  | 0 | 20% | 0 | 0% | 0% | 0% | 0% | 0% | 0
|  |  |  | N° |  |  |  | 0 |  | 0 | 0 |  |  | 0 |  |  | 0 |  | 0 | 20% | 0 | 0% | 0% | 0% | 0% | 0% | 0
|  |  |  | N° |  |  |  | 0 |  | 0 | 0 |  |  | 0 |  |  | 0 |  | 0 | 20% | 0 | 0% | 0% | 0% | 0% | 0% | 0
|  |  |  | N° |  |  |  | 0 |  | 0 | 0 |  |  | 0 |  |  | 0 |  | 0 | 20% | 0 | 0% | 0% | 0% | 0% | 0% | 0
|  |  |  | N° |  |  |  | 0 |  | 0 | 0 |  |  | 0 |  |  | 0 |  | 0 | 20% | 0 | 0% | 0% | 0% | 0% | 0% | 0
|  |  |  | N° |  |  |  | 0 |  | 0 | 0 |  |  | 0 |  |  | 0 |  | 0 | 20% | 0 | 0% | 0% | 0% | 0% | 0% | 0
|  |  |  | N° |  |  |  | 0 |  | 0 | 0 |  |  | 0 |  |  | 0 |  | 0 | 20% | 0 | 0% | 0% | 0% | 0% | 0% | 0
|  |  |  | N° |  |  |  | 0 |  | 0 | 0 |  |  | 0 |  |  | 0 |  | 0 | 20% | 0 | 0% | 0% | 0% | 0% | 0% | 0
|  |  |  | N° |  |  |  | 0 |  | 0 | 0 |  |  | 0 |  |  | 0 |  | 0 | 20% | 0 | 0% | 0% | 0% | 0% | 0% | 0
|  |  |  | N° |  |  |  | 0 |  | 0 | 0 |  |  | 0 |  |  | 0 |  | 0 | 20% | 0 | 0% | 0% | 0% | 0% | 0% | 0
|  |  |  | N° |  |  |  | 0 |  | 0 | 0 |  |  | 0 |  |  | 0 |  | 0 | 20% | 0 | 0% | 0% | 0% | 0% | 0% | 0
|  |  |  | N° |  |  |  | 0 |  | 0 | 0 |  |  | 0 |  |  | 0 |  | 0 | 20% | 0 | 0% | 0% | 0% | 0% | 0% | 0
|  |  |  | N° |  |  |  | 0 |  | 0 | 0 |  |  | 0 |  |  | 0 |  | 0 | 20% | 0 | 0% | 0% | 0% | 0% | 0% | 0
|  |  |  | N° |  |  |  | 0 |  | 0 | 0 |  |  | 0 |  |  | 0 |  | 0 | 20% | 0 | 0% | 0% | 0% | 0% | 0% | 0
|  |  |  | N° |  |  |  | 0 |  | 0 | 0 |  |  | 0 |  |  | 0 |  | 0 | 20% | 0 | 0% | 0% | 0% | 0% | 0% | 0
|  |  |  | N° |  |  |  | 0 |  | 0 | 0 |  |  | 0 |  |  | 0 |  | 0 | 20% | 0 | 0% | 0% | 0% | 0% | 0% | 0
|  |  |  | N° |  |  |  | 0 |  | 0 | 0 |  |  | 0 |  |  | 0 |  | 0 | 20% | 0 | 0% | 0% | 0% | 0% | 0% | 0
|  |  |  | N° |  |  |  | 0 |  | 0 | 0 |  |  | 0 |  |  | 0 |  | 0 | 20% | 0 | 0% | 0% | 0% | 0% | 0% | 0
|  |  |  | N° |  |  |  | 0 |  | 0 | 0 |  |  | 0 |  |  | 0 |  | 0 | 20% | 0 | 0% | 0% | 0% | 0% | 0% | 0
|  |  |  | N° |  |  |  | 0 |  | 0 | 0 |  |  | 0 |  |  | 0 |  | 0 | 20% | 0 | 0% | 0% | 0% | 0% | 0% | 0
|  |  |  | N° |  |  |  | 0 |  | 0 | 0 |  |  | 0 |  |  | 0 |  | 0 | 20% | 0 | 0% | 0% | 0% | 0% | 0% | 0
|  |  |  | N° |  |  |  | 0 |  | 0 | 0 |  |  | 0 |  |  | 0 |  | 0 | 20% | 0 | 0% | 0% | 0% | 0% | 0% | 0
|  |  |  | N° |  |  |  | 0 |  | 0 | 0 |  |  | 0 |  |  | 0 |  | 0 | 20% | 0 | 0% | 0% | 0% | 0% | 0% | 0
|  |  |  | N° |  |  |  | 0 |  | 0 | 0 |  |  | 0 |  |  | 0 |  | 0 | 20% | 0 | 0% | 0% | 0% | 0% | 0% | 0
|  |  |  | N° |  |  |  | 0 |  | 0 | 0 |  |  | 0 |  |  | 0 |  | 0 | 20% | 0 | 0% | 0% | 0% | 0% | 0% | 0
|  |  |  | N° |  |  |  | 0 |  | 0 | 0 |  |  | 0 |  |  | 0 |  | 0 | 20% | 0 | 0% | 0% | 0% | 0% | 0% | 0
|  |  |  | N° |  |  |  | 0 |  | 0 | 0 |  |  | 0 |  |  | 0 |  | 0 | 20% | 0 | 0% | 0% | 0% | 0% | 0% | 0
|  |  |  | N° |  |  |  | 0 |  | 0 | 0 |  |  | 0 |  |  | 0 |  | 0 | 20% | 0 | 0% | 0% | 0% | 0% | 0% | 0
|  |  |  | N° |  |  |  | 0 |  | 0 | 0 |  |  | 0 |  |  | 0 |  | 0 | 20% | 0 | 0% | 0% | 0% | 0% | 0% | 0
|  |  |  | N° |  |  |  | 0 |  | 0 | 0 |  |  | 0 |  |  | 0 |  | 0 | 20% | 0 | 0% | 0% | 0% | 0% | 0% | 0
|  |  |  | N° |  |  |  | 0 |  | 0 | 0 |  |  | 0 |  |  | 0 |  | 0 | 20% | 0 | 0% | 0% | 0% | 0% | 0% | 0
|  |  |  | N° |  |  |  | 0 |  | 0 | 0 |  |  | 0 |  |  | 0 |  | 0 | 20% | 0 | 0% | 0% | 0% | 0% | 0% | 0
|  |  |  | N° |  |  |  | 0 |  | 0 | 0 |  |  | 0 |  |  | 0 |  | 0 | 20% | 0 | 0% | 0% | 0% | 0% | 0% | 0
|  |  |  | N° |  |  |  | 0 |  | 0 | 0 |  |  | 0 |  |  | 0 |  | 0 | 20% | 0 | 0% | 0% | 0% | 0% | 0% | 0
|  |  |  | N° |  |  |  | 0 |  | 0 | 0 |  |  | 0 |  |  | 0 |  | 0 | 20% | 0 | 0% | 0% | 0% | 0% | 0% | 0
|  |  |  | N° |  |  |  | 0 |  | 0 | 0 |  |  | 0 |  |  | 0 |  | 0 | 20% | 0 | 0% | 0% | 0% | 0% | 0% | 0
|  |  |  | N° |  |  |  | 0 |  | 0 | 0 |  |  | 0 |  |  | 0 |  | 0 | 20% | 0 | 0% | 0% | 0% | 0% | 0% | 0
|  |  |  | N° |  |  |  | 0 |  | 0 | 0 |  |  | 0 |  |  | 0 |  | 0 | 20% | 0 | 0% | 0% | 0% | 0% | 0% | 0
|  |  |  | N° |  |  |  | 0 |  | 0 | 0 |  |  | 0 |  |  | 0 |  | 0 | 20% | 0 | 0% | 0% | 0% | 0% | 0% | 0
|  |  |  | N° |  |  |  | 0 |  | 0 | 0 |  |  | 0 |  |  | 0 |  | 0 | 20% | 0 | 0% | 0% | 0% | 0% | 0% | 0
|  |  |  | N° |  |  |  | 0 |  | 0 | 0 |  |  | 0 |  |  | 0 |  | 0 | 20% | 0 | 0% | 0% | 0% | 0% | 0% | 0
|  |  |  | N° |  |  |  | 0 |  | 0 | 0 |  |  | 0 |  |  | 0 |  | 0 | 20% | 0 | 0% | 0% | 0% | 7% | 7% | 0
|  |  |  | N° |  |  |  | 0 |  | 0 | 0 |  |  | 0 |  |  | 0 |  | 0 | 20% | 0 | 0% | 0% | 0% | 7% | 7% | 0
|  |  |  | N° |  |  |  | 0 |  | 0 | 0 |  |  | 0 |  |  | 0 |  | 0 | 20% | 0 | 0% | 0% | 0% | 7% | 7% | 0
|  |  |  | N° |  |  |  | 0 |  | 0 | 0 |  |  | 0 |  |  | 0 |  | 0 | 20% | 0 | 0% | 0% | 0% | 7% | 7% | 0
|  |  |  | N° |  |  |  | 0 |  | 0 | 0 |  |  | 0 |  |  | 0 |  | 0 | 20% | 0 | 0% | 0% | 0% | 7% | 7% | 0
|  |  |  | N° |  |  |  | 0 |  | 0 | 0 |  |  | 0 |  |  | 0 |  | 0 | 20% | 0 | 0% | 0% | 0% | 7% | 7% | 0
|  |  |  | N° |  |  |  | 0 |  | 0 | 0 |  |  | 0 |  |  | 0 |  | 0 | 20% | 0 | 0% | 0% | 0% | 7% | 7% | 0
|  |  |  | N° |  |  |  | 0 |  | 0 | 0 |  |  | 0 |  |  | 0 |  | 0 | 20% | 0 | 0% | 0% | 0% | 7% | 7% | 0
|  |  |  | N° |  |  |  | 0 |  | 0 | 0 |  |  | 0 |  |  | 0 |  | 0 | 20% | 0 | 0% | 0% | 0% | 7% | 7% | 0
|  |  |  | N° |  |  |  | 0 |  | 0 | 0 |  |  | 0 |  |  | 0 |  | 0 | 20% | 0 | 0% | 0% | 0% | 7% | 7% | 0
|  |  |  | N° |  |  |  | 0 |  | 0 | 0 |  |  | 0 |  |  | 0 |  | 0 | 20% | 0 | 0% | 0% | 0% | 7% | 7% | 0
|  |  |  | N° |  |  |  | 0 |  | 0 | 0 |  |  | 0 |  |  | 0 |  | 0 | 20% | 0 | 0% | 0% | 0% | 7% | 7% | 0
|  |  |  | N° |  |  |  | 0 |  | 0 | 0 |  |  | 0 |  |  | 0 |  | 0 | 20% | 0 | 0% | 0% | 0% | 7% | 7% | 0
|  |  |  | N° |  |  |  | 0 |  | 0 | 0 |  |  | 0 |  |  | 0 |  | 0 | 20% | 0 | 0% | 0% | 0% | 7% | 7% | 0
|  |  |  | N° |  |  |  | 0 |  | 0 | 0 |  |  | 0 |  |  | 0 |  | 0 | 20% | 0 | 0% | 0% | 0% | 7% | 7% | 0
|  |  |  | N° |  |  |  | 0 |  | 0 | 0 |  |  | 0 |  |  | 0 |  | 0 | 20% | 0 | 0% | 0% | 0% | 7% | 7% | 0
|  |  |  | N° |  |  |  | 0 |  | 0 | 0 |  |  | 0 |  |  | 0 |  | 0 | 20% | 0 | 0% | 0% | 0% | 7% | 7% | 0
|  |  |  | N° |  |  |  | 0 |  | 0 | 0 |  |  | 0 |  |  | 0 |  | 0 | 20% | 0 | 0% | 0% | 0% | 7% | 7% | 0
|  |  |  | N° |  |  |  | 0 |  | 0 | 0 |  |  | 0 |  |  | 0 |  | 0 | 20% | 0 | 0% | 0% | 0% | 7% | 7% | 0
|  |  |  | N° |  |  |  | 0 |  | 0 | 0 |  |  | 0 |  |  | 0 |  | 0 | 20% | 0 | 0% | 0% | 0% | 7% | 7% | 0
|  |  |  | N° |  |  |  | 0 |  | 0 | 0 |  |  | 0 |  |  | 0 |  | 0 | 20% | 0 | 0% | 0% | 0% | 7% | 7% | 0
|  |  |  | N° |  |  |  | 0 |  | 0 | 0 |  |  | 0 |  |  | 0 |  | 0 | 20% | 0 | 0% | 0% | 0% | 7% | 7% | 0
|  |  |  | N° |  |  |  | 0 |  | 0 | 0 |  |  | 0 |  |  | 0 |  | 0 | 20% | 0 | 0% | 0% | 0% | 7% | 7% | 0
|  |  |  | N° |  |  |  | 0 |  | 0 | 0 |  |  | 0 |  |  | 0 |  | 0 | 20% | 0 | 0% | 0% | 0% | 7% | 7% | 0
|  |  |  | N° |  |  |  | 0 |  | 0 | 0 |  |  | 0 |  |  | 0 |  | 0 | 20% | 0 | 0% | 0% | 0% | 7% | 7% | 0
|  |  |  | N° |  |  |  | 0 |  | 0 | 0 |  |  | 0 |  |  | 0 |  | 0 | 20% | 0 | 0% | 0% | 0% | 7% | 7% | 0
|  |  |  | N° |  |  |  | 0 |  | 0 | 0 |  |  | 0 |  |  | 0 |  | 0 | 20% | 0 | 0% | 0% | 0% | 7% | 7% | 0
|  |  |  | N° |  |  |  | 0 |  | 0 | 0 |  |  | 0 |  |  | 0 |  | 0 | 20% | 0 | 0% | 0% | 0% | 7% | 7% | 0
|  |  |  | N° |  |  |  | 0 |  | 0 | 0 |  |  | 0 |  |  | 0 |  | 0 | 20% | 0 | 0% | 0% | 0% | 7% | 7% | 0
|  |  |  | N° |  |  |  | 0 |  | 0 | 0 |  |  | 0 |  |  | 0 |  | 0 | 20% | 0 | 0% | 0% | 0% | 7% | 7% | 0
|  |  |  | N° |  |  |  | 0 |  | 0 | 0 |  |  | 0 |  |  | 0 |  | 0 | 20% | 0 | 0% | 0% | 0% | 7% | 7% | 0
|  |  |  | N° |  |  |  | 0 |  | 0 | 0 |  |  | 0 |  |  | 0 |  | 0 | 20% | 0 | 0% | 0% | 0% | 7% | 7% | 0
|  |  |  | N° |  |  |  | 0 |  | 0 | 0 |  |  | 0 |  |  | 0 |  | 0 | 20% | 0 | 0% | 0% | 0% | 7% | 7% | 0
|  |  |  | N° |  |  |  | 0 |  | 0 | 0 |  |  | 0 |  |  | 0 |  | 0 | 20% | 0 | 0% | 0% | 0% | 7% | 7% | 0
|  |  |  | N° |  |  |  | 0 |  | 0 | 0 |  |  | 0 |  |  | 0 |  | 0 | 20% | 0 | 0% | 0% | 0% | 7% | 7% | 0
|  |  |  | N° |  |  |  | 0 |  | 0 | 0 |  |  | 0 |  |  | 0 |  | 0 | 20% | 0 | 0% | 0% | 0% | 7% | 7% | 0
|  |  |  | N° |  |  |  | 0 |  | 0 | 0 |  |  | 0 |  |  | 0 |  | 0 | 20% | 0 | 0% | 0% | 0% | 7% | 7% | 0
|  |  |  | N° |  |  |  | 0 |  | 0 | 0 |  |  | 0 |  |  | 0 |  | 0 | 20% | 0 | 0% | 0% | 0% | 7% | 7% | 0
|  |  |  | N° |  |  |  | 0 |  | 0 | 0 |  |  | 0 |  |  | 0 |  | 0 | 20% | 0 | 0% | 0% | 0% | 7% | 7% | 0
|  |  |  | N° |  |  |  | 0 |  | 0 | 0 |  |  | 0 |  |  | 0 |  | 0 | 20% | 0 | 0% | 0% | 0% | 7% | 7% | 0
|  |  |  | N° |  |  |  | 0 |  | 0 | 0 |  |  | 0 |  |  | 0 |  | 0 | 20% | 0 | 0% | 0% | 0% | 7% | 7% | 0
|  |  |  | N° |  |  |  | 0 |  | 0 | 0 |  |  | 0 |  |  | 0 |  | 0 | 20% | 0 | 0% | 0% | 0% | 7% | 7% | 0

## MANOD_LINEA
ART. | D E S C R I Z I O N E | U.M. | Q.TA' | COSTO UNITARIO MATERIALE | AUMENTO |  | SCONTO | COSTO UNITARIO MATERIALE | TOTALE COSTO MATERIALE | TEMPO LAVORAZIONI INTERNE | COSTO MO INTERNA | TOTALE MO INTERNA | Q.TA' LAV. ESTERNE | COSTO UNITARIO MO ESTERNA | COSTO MO ESTERNA | ALTRI COSTI SPECIFICI | TOTALE COSTI | MC % | TOTALE RICAVO AZIENDA | PROVVIGIONI | TRASPORTI | RISCHI | SCONTI TRATTATIVA | TOTALI VARIABILI COMM | QUOTAZIONE
QUADRISTICA
|  | N° |  |  |  | 0 |  | 0 | 0 |  |  | 0 |  |  | 0 |  | 0 | 20% | 0 | 0% | 0% | 0% | 0% | 0% | 0
| ORE DI VIAGGIO | N° | 55 | 20 |  | 20 |  | 20 | 1100 |  |  | 0 |  |  | 0 |  | 1100 | 20% | 1375 | 0% | 0% | 0% | 0% | 0% | 1375
| KM | N° | 3300 | 0.55 |  | 0.55 |  | 0.55 | 1815 |  |  | 0 |  |  | 0 |  | 1815 | 20% | 2268.75 | 0% | 0% | 0% | 0% | 0% | 2268.75
| PERNOTTO + VARIE | N° | 33 | 20 |  | 20 |  | 20 | 660 |  |  | 0 |  |  | 0 |  | 660 | 20% | 825 | 0% | 0% | 0% | 0% | 0% | 825
|  | N° |  |  |  | 0 |  | 0 | 0 |  |  | 0 |  |  | 0 |  | 0 | 20% | 0 | 0% | 0% | 0% | 0% | 0% | 0
|  | N° |  |  |  | 0 |  | 0 | 0 |  |  | 0 |  |  | 0 |  | 0 | 20% | 0 | 0% | 0% | 0% | 0% | 0% | 0
| QUADRO GENERALE | N° |  |  |  | 0 |  | 0 | 0 |  |  | 0 |  |  | 0 |  | 0 | 20% | 0 | 0% | 0% | 0% | 0% | 0% | 0
| MONTAGGIO CARPENTERIA | N° | 50 | 20 |  | 20 |  | 20 | 1000 |  |  | 0 |  |  | 0 |  | 1000 | 20% | 1250 | 0% | 0% | 0% | 0% | 0% | 1250
| MONTAGGIO APPARECCHIATURE | N° | 160 | 20 |  | 20 |  | 20 | 3200 |  |  | 0 |  |  | 0 |  | 3200 | 20% | 4000 | 0% | 0% | 0% | 0% | 0% | 4000
| CABLAGGIO POTENZA | N° | 100 | 20 |  | 20 |  | 20 | 2000 |  |  | 0 |  |  | 0 |  | 2000 | 20% | 2500 | 0% | 0% | 0% | 0% | 0% | 2500
| CABLAGGIO AUSILIARI | N° | 100 | 20 |  | 20 |  | 20 | 2000 |  |  | 0 |  |  | 0 |  | 2000 | 20% | 2500 | 0% | 0% | 0% | 0% | 0% | 2500
| CABLAGGIO PLC | N° | 20 | 20 |  | 20 |  | 20 | 400 |  |  | 0 |  |  | 0 |  | 400 | 20% | 500 | 0% | 0% | 0% | 0% | 0% | 500
| NUMERAZIONE | N° | 4 | 20 |  | 20 |  | 20 | 80 |  |  | 0 |  |  | 0 |  | 80 | 20% | 100 | 0% | 0% | 0% | 0% | 0% | 100
| PROVE DI FUNZIONAMENTO | N° | 32 | 20 |  | 20 |  | 20 | 640 |  |  | 0 |  |  | 0 |  | 640 | 20% | 800 | 0% | 0% | 0% | 0% | 0% | 800
| SMONTAGGIO QUADRO | N° | 24 | 20 |  | 20 |  | 20 | 480 |  |  | 0 |  |  | 0 |  | 480 | 20% | 600 | 0% | 0% | 0% | 0% | 0% | 600
| RIMONTAGGIO QUADRO SUL POSTO | N° | 24 | 20 |  | 20 |  | 20 | 480 |  |  | 0 |  |  | 0 |  | 480 | 20% | 600 | 0% | 0% | 0% | 0% | 0% | 600
|  | N° |  |  |  | 0 |  | 0 | 0 |  |  | 0 |  |  | 0 |  | 0 | 20% | 0 | 0% | 0% | 0% | 0% | 0% | 0
|  | N° |  |  |  | 0 |  | 0 | 0 |  |  | 0 |  |  | 0 |  | 0 | 20% | 0 | 0% | 0% | 0% | 0% | 0% | 0
| SINOTTICO | N° |  |  |  | 0 |  | 0 | 0 |  |  | 0 |  |  | 0 |  | 0 | 20% | 0 | 0% | 0% | 0% | 0% | 0% | 0
| MONTAGGIO CARPENTERIA | N° | 4 | 20 |  | 20 |  | 20 | 80 |  |  | 0 |  |  | 0 |  | 80 | 20% | 100 | 0% | 0% | 0% | 0% | 0% | 100
| MONTAGGIO APPARECCHIATURE | N° | 16 | 20 |  | 20 |  | 20 | 320 |  |  | 0 |  |  | 0 |  | 320 | 20% | 400 | 0% | 0% | 0% | 0% | 0% | 400
| CABLAGGIO POTENZA | N° | 4 | 20 |  | 20 |  | 20 | 80 |  |  | 0 |  |  | 0 |  | 80 | 20% | 100 | 0% | 0% | 0% | 0% | 0% | 100
| CABLAGGIO AUSILIARI | N° | 4 | 20 |  | 20 |  | 20 | 80 |  |  | 0 |  |  | 0 |  | 80 | 20% | 100 | 0% | 0% | 0% | 0% | 0% | 100
| CABLAGGIO PLC | N° | 16 | 20 |  | 20 |  | 20 | 320 |  |  | 0 |  |  | 0 |  | 320 | 20% | 400 | 0% | 0% | 0% | 0% | 0% | 400
| NUMERAZIONE | N° | 1 | 20 |  | 20 |  | 20 | 20 |  |  | 0 |  |  | 0 |  | 20 | 20% | 25 | 0% | 0% | 0% | 0% | 0% | 25
| PROVE DI FUNZIONAMENTO | N° | 2 | 20 |  | 20 |  | 20 | 40 |  |  | 0 |  |  | 0 |  | 40 | 20% | 50 | 0% | 0% | 0% | 0% | 0% | 50
|  | N° |  |  |  | 0 |  | 0 | 0 |  |  | 0 |  |  | 0 |  | 0 | 20% | 0 | 0% | 0% | 0% | 0% | 0% | 0
|  | N° |  |  |  | 0 |  | 0 | 0 |  |  | 0 |  |  | 0 |  | 0 | 20% | 0 | 0% | 0% | 0% | 0% | 0% | 0
| PULSANTIERE CON OP 77 (5 PEZZI) | N° |  |  |  | 0 |  | 0 | 0 |  |  | 0 |  |  | 0 |  | 0 | 20% | 0 | 0% | 0% | 0% | 0% | 0% | 0
| MONTAGGIO APPARECCHIATURE | N° | 20 | 20 |  | 20 |  | 20 | 400 |  |  | 0 |  |  | 0 |  | 400 | 20% | 500 | 0% | 0% | 0% | 0% | 0% | 500
| CABLAGGIO POTENZA | N° | 5 | 20 |  | 20 |  | 20 | 100 |  |  | 0 |  |  | 0 |  | 100 | 20% | 125 | 0% | 0% | 0% | 0% | 0% | 125
| CABLAGGIO AUSILIARI | N° | 10 | 20 |  | 20 |  | 20 | 200 |  |  | 0 |  |  | 0 |  | 200 | 20% | 250 | 0% | 0% | 0% | 0% | 0% | 250
| CABLAGGIO PLC | N° | 20 | 20 |  | 20 |  | 20 | 400 |  |  | 0 |  |  | 0 |  | 400 | 20% | 500 | 0% | 0% | 0% | 0% | 0% | 500
| NUMERAZIONE | N° | 2.5 | 20 |  | 20 |  | 20 | 50 |  |  | 0 |  |  | 0 |  | 50 | 20% | 62.5 | 0% | 0% | 0% | 0% | 0% | 62.5
| PROVE DI FUNZIONAMENTO | N° | 5 | 20 |  | 20 |  | 20 | 100 |  |  | 0 |  |  | 0 |  | 100 | 20% | 125 | 0% | 0% | 0% | 0% | 0% | 125
|  | N° |  |  |  | 0 |  | 0 | 0 |  |  | 0 |  |  | 0 |  | 0 | 20% | 0 | 0% | 0% | 0% | 0% | 0% | 0
|  | N° |  |  |  | 0 |  | 0 | 0 |  |  | 0 |  |  | 0 |  | 0 | 20% | 0 | 0% | 0% | 0% | 0% | 0% | 0
| PULSANTIERE (15 PEZZI) | N° |  |  |  | 0 |  | 0 | 0 |  |  | 0 |  |  | 0 |  | 0 | 20% | 0 | 0% | 0% | 0% | 0% | 0% | 0
| MONTAGGIO APPARECCHIATURE | N° | 1 | 20 |  | 20 |  | 20 | 20 |  |  | 0 |  |  | 0 |  | 20 | 20% | 25 | 0% | 0% | 0% | 0% | 0% | 25
| CABLAGGIO AUSILIARI | N° |  | 20 |  | 20 |  | 20 | 0 |  |  | 0 |  |  | 0 |  | 0 | 20% | 0 | 0% | 0% | 0% | 0% | 0% | 0
| NUMERAZIONE | N° |  | 20 |  | 20 |  | 20 | 0 |  |  | 0 |  |  | 0 |  | 0 | 20% | 0 | 0% | 0% | 0% | 0% | 0% | 0
| PROVE DI FUNZIONAMENTO | N° |  | 20 |  | 20 |  | 20 | 0 |  |  | 0 |  |  | 0 |  | 0 | 20% | 0 | 0% | 0% | 0% | 0% | 0% | 0
|  | N° |  |  |  | 0 |  | 0 | 0 |  |  | 0 |  |  | 0 |  | 0 | 20% | 0 | 0% | 0% | 0% | 0% | 0% | 0
|  | N° |  |  |  | 0 |  | 0 | 0 |  |  | 0 |  |  | 0 |  | 0 | 20% | 0 | 0% | 0% | 0% | 0% | 0% | 0
|  | N° |  |  |  | 0 |  | 0 | 0 |  |  | 0 |  |  | 0 |  | 0 | 20% | 0 | 0% | 0% | 0% | 0% | 0% | 0
|  | N° |  |  |  | 0 |  | 0 | 0 |  |  | 0 |  |  | 0 |  | 0 | 20% | 0 | 0% | 0% | 0% | 0% | 0% | 0
|  | N° |  |  |  | 0 |  | 0 | 0 |  |  | 0 |  |  | 0 |  | 0 | 20% | 0 | 0% | 0% | 0% | 0% | 0% | 0
|  | N° |  |  |  | 0 |  | 0 | 0 |  |  | 0 |  |  | 0 |  | 0 | 20% | 0 | 0% | 0% | 0% | 0% | 0% | 0
| DOCUMENTI TECNICI | N° |  |  |  | 0 |  | 0 | 0 |  |  | 0 |  |  | 0 |  | 0 | 20% | 0 | 0% | 0% | 0% | 0% | 0% | 0 | TOTALE
| LAY-OUT ALIMENTAZIONE DA BLINDO | N° | 40 | 25 |  | 25 |  | 25 | 1000 |  |  | 0 |  |  | 0 |  | 1000 | 20% | 1250 | 0% | 0% | 0% | 0% | 0% | 1250 | 20081.25
| LAY-OUT PASSAGGI DA QUADRO GENERALE A SOTTOQUADRI | N° |  | 25 |  | 25 |  | 25 | 0 |  |  | 0 |  |  | 0 |  | 0 | 20% | 0 | 0% | 0% | 0% | 0% | 0% | 0
| LAY-OUT CAVI TRA PULSANTIERE LOCALI | N° |  | 25 |  | 25 |  | 25 | 0 |  |  | 0 |  |  | 0 |  | 0 | 20% | 0 | 0% | 0% | 0% | 0% | 0% | 0
| LAY-OUT PROFIBUS | N° |  | 25 |  | 25 |  | 25 | 0 |  |  | 0 |  |  | 0 |  | 0 | 20% | 0 | 0% | 0% | 0% | 0% | 0% | 0
| LAY_OUT INTERFACCIAMENTI | N° |  | 25 |  | 25 |  | 25 | 0 |  |  | 0 |  |  | 0 |  | 0 | 20% | 0 | 0% | 0% | 0% | 0% | 0% | 0
| DISEGNI CASSETTE SOFIR | N° |  | 25 |  | 25 |  | 25 | 0 |  |  | 0 |  |  | 0 |  | 0 | 20% | 0 | 0% | 0% | 0% | 0% | 0% | 0
| COLLEGAMENTI TERRA BORDO MACCHINA | N° |  | 25 |  | 25 |  | 25 | 0 |  |  | 0 |  |  | 0 |  | 0 | 20% | 0 | 0% | 0% | 0% | 0% | 0% | 0
| COLEGAMENTI VARI DI TERRA | N° |  | 25 |  | 25 |  | 25 | 0 |  |  | 0 |  |  | 0 |  | 0 | 20% | 0 | 0% | 0% | 0% | 0% | 0% | 0
| ELENCHI MATERIALI | N° |  | 25 |  | 25 |  | 25 | 0 |  |  | 0 |  |  | 0 |  | 0 | 20% | 0 | 0% | 0% | 0% | 0% | 0% | 0
| MATERIALE UFFICIO | N° | 1 | 100 |  | 100 |  | 100 | 100 |  |  | 0 |  |  | 0 |  | 100 | 20% | 125 | 0% | 0% | 0% | 0% | 0% | 125
|  | N° |  |  |  | 0 |  | 0 | 0 |  |  | 0 |  |  | 0 |  | 0 | 20% | 0 | 0% | 0% | 0% | 0% | 0% | 0
| CABLAGGIO CAMPO | N° |  | 27916 |  | 27916 |  | 27916 | 0 |  |  | 0 |  |  | 0 |  | 0 | 20% | 0 | 0% | 0% | 0% | 0% | 0% | 0
| CANALA | N° |  | 11570 |  | 11570 |  | 11570 | 0 |  |  | 0 |  |  | 0 |  | 0 | 20% | 0 | 0% | 0% | 0% | 0% | 0% | 0
| CAVI ELETTRICI + CANALA | N° |  | 22700 |  | 22700 |  | 22700 | 0 |  |  | 0 |  |  | 0 |  | 0 | 20% | 0 | 0% | 0% | 0% | 0% | 0% | 0
| MANODOPERA MONTAGGI IN CAMPO | N° |  | 21 |  | 21 |  | 21 | 0 |  |  | 0 |  |  | 0 |  | 0 | 20% | 0 | 0% | 0% | 0% | 0% | 0% | 0
|  | N° |  |  |  | 0 |  | 0 | 0 |  |  | 0 |  |  | 0 |  | 0 | 20% | 0 | 0% | 0% | 0% | 0% | 0% | 0
| INGEGNERIA HARDWARE | N° |  |  |  | 0 |  | 0 | 0 |  |  | 0 |  |  | 0 |  | 0 | 20% | 0 | 0% | 0% | 0% | 0% | 0% | 0
| SCHEMI ELETTRICI QUADRI | N° | 32 | 25 |  | 25 |  | 25 | 800 |  |  | 0 |  |  | 0 |  | 800 | 20% | 1000 | 0% | 0% | 0% | 0% | 0% | 1000
| DISEGNI CON DISPOSIZIONE TOPOGRAFICA ARMADI | N° | 8 | 25 |  | 25 |  | 25 | 200 |  |  | 0 |  |  | 0 |  | 200 | 20% | 250 | 0% | 0% | 0% | 0% | 0% | 250
| MORSETTIERE E CONNETTORI ARMADI | N° |  | 25 |  | 25 |  | 25 | 0 |  |  | 0 |  |  | 0 |  | 0 | 20% | 0 | 0% | 0% | 0% | 0% | 0% | 0
| ELENCHI MATERIALI ARMADI | N° | 8 | 25 |  | 25 |  | 25 | 200 |  |  | 0 |  |  | 0 |  | 200 | 20% | 250 | 0% | 0% | 0% | 0% | 0% | 250
| DISEGNI CON DISPOSIZIONE TOPOGRAFICA PULPITO E PULSANTIERE | N° | 4 | 25 |  | 25 |  | 25 | 100 |  |  | 0 |  |  | 0 |  | 100 | 20% | 125 | 0% | 0% | 0% | 0% | 0% | 125
| MORSETTIERE E CONNETTORI PULPITO E PULSANTIERE | N° |  | 25 |  | 25 |  | 25 | 0 |  |  | 0 |  |  | 0 |  | 0 | 20% | 0 | 0% | 0% | 0% | 0% | 0% | 0
| ELENCHI MATERIALI PULPITO E PULSANTIERE | N° | 2 | 25 |  | 25 |  | 25 | 50 |  |  | 0 |  |  | 0 |  | 50 | 20% | 62.5 | 0% | 0% | 0% | 0% | 0% | 62.5
| ELENCHI MATERIALI EQUIPAGGIAMENTI ELETTRICI BORDO MACCHINA | N° | 8 | 25 |  | 25 |  | 25 | 200 |  |  | 0 |  |  | 0 |  | 200 | 20% | 250 | 0% | 0% | 0% | 0% | 0% | 250
| MANUALISTICA APPARECCHIATURE (PLC, INTERFACCE,ECC) | N° | 16 | 25 |  | 25 |  | 25 | 400 |  |  | 0 |  |  | 0 |  | 400 | 20% | 500 | 0% | 0% | 0% | 0% | 0% | 500
| MANUALI OPERATORI E TROUBLE-SHOOTING | N° | 16 | 25 |  | 25 |  | 25 | 400 |  |  | 0 |  |  | 0 |  | 400 | 20% | 500 | 0% | 0% | 0% | 0% | 0% | 500
|  | N° |  |  |  | 0 |  | 0 | 0 |  |  | 0 |  |  | 0 |  | 0 | 20% | 0 | 0% | 0% | 0% | 0% | 0% | 0
|  | N° |  |  |  | 0 |  | 0 | 0 |  |  | 0 |  |  | 0 |  | 0 | 20% | 0 | 0% | 0% | 0% | 0% | 0% | 0
|  | N° |  |  |  | 0 |  | 0 | 0 |  |  | 0 |  |  | 0 |  | 0 | 20% | 0 | 0% | 0% | 0% | 0% | 0% | 0
|  | N° |  |  |  | 0 |  | 0 | 0 |  |  | 0 |  |  | 0 |  | 0 | 20% | 0 | 0% | 0% | 0% | 0% | 0% | 0
|  | N° |  |  |  | 0 |  | 0 | 0 |  |  | 0 |  |  | 0 |  | 0 | 20% | 0 | 0% | 0% | 0% | 0% | 0% | 0
|  | N° |  |  |  | 0 |  | 0 | 0 |  |  | 0 |  |  | 0 |  | 0 | 20% | 0 | 0% | 0% | 0% | 0% | 0% | 0
|  | N° |  |  |  | 0 |  | 0 | 0 |  |  | 0 |  |  | 0 |  | 0 | 20% | 0 | 0% | 0% | 0% | 0% | 0% | 0
| INGEGNERIA SOFTWARE | N° |  |  |  | 0 |  | 0 | 0 |  |  | 0 |  |  | 0 |  | 0 | 20% | 0 | 0% | 0% | 0% | 0% | 0% | 0
| DEFINIZIONE DELLA STRUTTURA DEL SOFTWARE PLC | N° | 8 | 25 |  | 25 |  | 25 | 200 |  |  | 0 |  |  | 0 |  | 200 | 20% | 250 | 0% | 0% | 0% | 0% | 0% | 250
| DEFINIZIONE DELLE AREE DI MEMORIA DATI | N° | 4 | 25 |  | 25 |  | 25 | 100 |  |  | 0 |  |  | 0 |  | 100 | 20% | 125 | 0% | 0% | 0% | 0% | 0% | 125
| SVILUPPO DEL SOFTWARE PLC SULLA BASE DELLA SPECIFICA FUNZIONALE | N° | 60 | 25 |  | 25 |  | 25 | 1500 |  |  | 0 |  |  | 0 |  | 1500 | 20% | 1875 | 0% | 0% | 0% | 0% | 0% | 1875
| REDAZIONE COMMENTI E SIMBOLI | N° | 8 | 25 |  | 25 |  | 25 | 200 |  |  | 0 |  |  | 0 |  | 200 | 20% | 250 | 0% | 0% | 0% | 0% | 0% | 250
| DEFINIZIONE DELLE PAGINE VIDEO DEL MP377 | N° | 8 | 25 |  | 25 |  | 25 | 200 |  |  | 0 |  |  | 0 |  | 200 | 20% | 250 | 0% | 0% | 0% | 0% | 0% | 250
| DEFINIZIONE DEL SOFTWARE DELL'INTERFACCIA OPERATORE MP377 | N° | 4 | 25 |  | 25 |  | 25 | 100 |  |  | 0 |  |  | 0 |  | 100 | 20% | 125 | 0% | 0% | 0% | 0% | 0% | 125
| SVILUPPO DEL SOFTWARE MP377 SULLA BASE DELLA SPECIFICA FUNZIONALE | N° | 42 | 25 |  | 25 |  | 25 | 1050 |  |  | 0 |  |  | 0 |  | 1050 | 20% | 1312.5 | 0% | 0% | 0% | 0% | 0% | 1312.5
| DEFINIZIONE DELLE PAGINE VIDEO DEL OP77 | N° | 4 | 25 |  | 25 |  | 25 | 100 |  |  | 0 |  |  | 0 |  | 100 | 20% | 125 | 0% | 0% | 0% | 0% | 0% | 125
| DEFINIZIONE DEL SOFTWARE DELL'INTERFACCIA OPERATORE OP77 | N° | 4 | 25 |  | 25 |  | 25 | 100 |  |  | 0 |  |  | 0 |  | 100 | 20% | 125 | 0% | 0% | 0% | 0% | 0% | 125
| SVILUPPO DEL SOFTWARE OP77 SULLA BASE DELLA SPECIFICA FUNZIONALE | N° | 20 | 25 |  | 25 |  | 25 | 500 |  |  | 0 |  |  | 0 |  | 500 | 20% | 625 | 0% | 0% | 0% | 0% | 0% | 625
| SVILUPPO CONTROLLO TIRO E SERVODIAMETRO | N° | 16 | 25 |  | 25 |  | 25 | 400 |  |  | 0 |  |  | 0 |  | 400 | 20% | 500 | 0% | 0% | 0% | 0% | 0% | 500
|  | N° |  |  |  | 0 |  | 0 | 0 |  |  | 0 |  |  | 0 |  | 0 | 20% | 0 | 0% | 0% | 0% | 0% | 0% | 0
|  | N° |  |  |  | 0 |  | 0 | 0 |  |  | 0 |  |  | 0 |  | 0 | 20% | 0 | 0% | 0% | 0% | 0% | 0% | 0
|  | N° |  |  |  | 0 |  | 0 | 0 |  |  | 0 |  |  | 0 |  | 0 | 20% | 0 | 0% | 0% | 0% | 0% | 0% | 0
|  | N° |  |  |  | 0 |  | 0 | 0 |  |  | 0 |  |  | 0 |  | 0 | 20% | 0 | 0% | 0% | 0% | 0% | 0% | 0
| COLLAUDO E MESSA IN SERVIZIO | N° |  |  |  | 0 |  | 0 | 0 |  |  | 0 |  |  | 0 |  | 0 | 20% | 0 | 0% | 0% | 0% | 0% | 0% | 0
| TEST I/O CAMPO E APPARECCHIATURE | N° | 48 | 25 |  | 25 |  | 25 | 1200 |  |  | 0 |  |  | 0 |  | 1200 | 20% | 1500 | 0% | 0% | 0% | 0% | 0% | 1500
| PROVE DI FUNZIONALITA AZIONAMENTI CON PROFIBUS | N° | 40 | 25 |  | 25 |  | 25 | 1000 |  |  | 0 |  |  | 0 |  | 1000 | 20% | 1250 | 0% | 0% | 0% | 0% | 0% | 1250
| PROVE FUNZIONALITA ENCODER | N° | 16 | 25 |  | 25 |  | 25 | 400 |  |  | 0 |  |  | 0 |  | 400 | 20% | 500 | 0% | 0% | 0% | 0% | 0% | 500
| PROVE FUNZIONALITA LINEA DI TAGLIO | N° | 80 | 25 |  | 25 |  | 25 | 2000 |  |  | 0 |  |  | 0 |  | 2000 | 20% | 2500 | 0% | 0% | 0% | 0% | 0% | 2500
| ASSISTENZA TECNICI LAVATRICE | N° | 8 | 25 |  | 25 |  | 25 | 200 |  |  | 0 |  |  | 0 |  | 200 | 20% | 250 | 0% | 0% | 0% | 0% | 0% | 250
| ASSISTENZA TECNICI PRESSA | N° | 8 | 25 |  | 25 |  | 25 | 200 |  |  | 0 |  |  | 0 |  | 200 | 20% | 250 | 0% | 0% | 0% | 0% | 0% | 250
| ASSISTENZA TECNICI PIANELLI E TRAVERSA | N° | 8 | 25 |  | 25 |  | 25 | 200 |  |  | 0 |  |  | 0 |  | 200 | 20% | 250 | 0% | 0% | 0% | 0% | 0% | 250
| TEST SEGNALI HW E SW CON GLI ENTI DI SOPRA | N° | 16 | 25 |  | 25 |  | 25 | 400 |  |  | 0 |  |  | 0 |  | 400 | 20% | 500 | 0% | 0% | 0% | 0% | 0% | 500
| PROVE FUNZIONALI ALLA CADENZA DI PRODUZIONE | N° | 32 | 25 |  | 25 |  | 25 | 800 |  |  | 0 |  |  | 0 |  | 800 | 20% | 1000 | 0% | 0% | 0% | 0% | 0% | 1000
| PROVE FUNZIONALI DI CAMBIO COIL, CAMBIO PALLET, ECC | N° | 32 | 25 |  | 25 |  | 25 | 800 |  |  | 0 |  |  | 0 |  | 800 | 20% | 1000 | 0% | 0% | 0% | 0% | 0% | 1000
|  | N° |  |  |  | 0 |  | 0 | 0 |  |  | 0 |  |  | 0 |  | 0 | 20% | 0 | 0% | 0% | 0% | 0% | 0% | 0
|  | N° |  |  |  | 0 |  | 0 | 0 |  |  | 0 |  |  | 0 |  | 0 | 20% | 0 | 0% | 0% | 0% | 0% | 0% | 0
|  | N° |  |  |  | 0 |  | 0 | 0 |  |  | 0 |  |  | 0 |  | 0 | 20% | 0 | 0% | 0% | 0% | 0% | 0% | 0
|  | N° |  |  |  | 0 |  | 0 | 0 |  |  | 0 |  |  | 0 |  | 0 | 20% | 0 | 0% | 0% | 0% | 0% | 0% | 0
MATERIALI E MANODOPERA ESTERNA
| MATERIALE QUADRO GENERALE | N° | 1 | 72050 |  | 72050 |  | 72050 | 72050 |  |  | 0 |  |  | 0 |  | 72050 | 20% | 90062.5 | 0% | 0% | 0% | 0% | 0% | 90062.5
| MATERIALE SINOTTICO | N° | 1 | 7890 |  | 7890 |  | 7890 | 7890 |  |  | 0 |  |  | 0 |  | 7890 | 20% | 9862.5 | 0% | 0% | 0% | 0% | 0% | 9862.5
| MATERIALE 5 PULSANTIERE | N° | 5 | 2035 |  | 2035 |  | 2035 | 10175 |  |  | 0 |  |  | 0 |  | 10175 | 20% | 12718.75 | 0% | 0% | 0% | 0% | 0% | 12718.75
|  | N° |  |  |  | 0 |  | 0 | 0 |  |  | 0 |  |  | 0 |  | 0 | 20% | 0 | 0% | 0% | 0% | 0% | 0% | 0
| MATERIALE ESTERNO CAVI + CANALA | N° | 1 | 22700 |  | 22700 |  | 22700 | 22700 |  |  | 0 |  |  | 0 |  | 22700 | 20% | 28375 | 0% | 0% | 0% | 0% | 0% | 28375
|  | N° |  |  |  | 0 |  | 0 | 0 |  |  | 0 |  |  | 0 |  | 0 | 20% | 0 | 0% | 0% | 0% | 0% | 0% | 0
| MANODOPERA MONTAGGI IN CAMPO | N° | 960 | 21 |  | 21 |  | 21 | 20160 |  |  | 0 |  |  | 0 |  | 20160 | 20% | 25200 | 0% | 0% | 0% | 0% | 0% | 25200
|  | N° |  |  |  | 0 |  | 0 | 0 |  |  | 0 |  |  | 0 |  | 0 | 20% | 0 | 0% | 0% | 0% | 0% | 0% | 0
|  | N° |  |  |  | 0 |  | 0 | 0 |  |  | 0 |  |  | 0 |  | 0 | 20% | 0 | 0% | 0% | 0% | 0% | 0% | 0
| ASSISTENZA | N° |  |  |  | 0 |  | 0 | 0 |  |  | 0 |  |  | 0 |  | 0 | 20% | 0 | 0% | 0% | 0% | 0% | 0% | 0
| TRAINING PERSONALE 8 ORE PER 3 TURNI | N° | 24 | 25 |  | 25 |  | 25 | 600 |  |  | 0 |  |  | 0 |  | 600 | 20% | 750 | 0% | 0% | 0% | 0% | 0% | 750
| CORSO ISTRUZIONE PLC: 2GG | N° | 16 | 25 |  | 25 |  | 25 | 400 |  |  | 0 |  |  | 0 |  | 400 | 20% | 500 | 0% | 0% | 0% | 0% | 0% | 500
| AVVIAMENTO PRODUZIONE: 2 TECNICI PER 5GG SU 3 TURNI | N° | 240 | 25 |  | 25 |  | 25 | 6000 |  |  | 0 |  |  | 0 |  | 6000 | 20% | 7500 | 0% | 0% | 0% | 0% | 0% | 7500
| ORE DI VIAGGIO | N° | 53 | 20 |  | 20 |  | 20 | 1060 |  |  | 0 |  |  | 0 |  | 1060 | 20% | 1325 | 0% | 0% | 0% | 0% | 0% | 1325
| KM | N° | 2000 | 0.55 |  | 0.55 |  | 0.55 | 1100 |  |  | 0 |  |  | 0 |  | 1100 | 20% | 1375 | 0% | 0% | 0% | 0% | 0% | 1375
| PERNOTTO + VARIE | N° | 35 | 20 |  | 20 |  | 20 | 700 |  |  | 0 |  |  | 0 |  | 700 | 20% | 875 | 0% | 0% | 0% | 0% | 0% | 875
|  | N° |  |  |  | 0 |  | 0 | 0 |  |  | 0 |  |  | 0 |  | 0 | 20% | 0 | 0% | 0% | 0% | 0% | 0% | 0
|  | N° |  |  |  | 0 |  | 0 | 0 |  |  | 0 |  |  | 0 |  | 0 | 20% | 0 | 0% | 0% | 0% | 0% | 0% | 0
|  | N° |  |  |  | 0 |  | 0 | 0 |  |  | 0 |  |  | 0 |  | 0 | 20% | 0 | 0% | 0% | 0% | 0% | 0% | 0
| CP340 | N° | 1 | 548 |  | 548 | 20 | 438.4 | 438.4 |  |  | 0 |  |  | 0 |  | 438.4 | 20% | 548 | 0% | 0% | 0% | 0% | 0% | 548
| CONVERTITORE | N° | 1 | 250 |  | 250 |  | 250 | 250 |  |  | 0 |  |  | 0 |  | 250 | 20% | 312.5 | 0% | 0% | 0% | 0% | 0% | 312.5
| PREPARAZIONE SOFTWARE | N° | 0 | 25 |  | 25 |  | 25 | 0 |  |  | 0 |  |  | 0 |  | 0 | 20% | 0 | 0% | 0% | 0% | 0% | 0% | 0
| PROVE | N° | 20 | 40 |  | 40 |  | 40 | 800 |  |  | 0 |  |  | 0 |  | 800 | 20% | 1000 | 0% | 0% | 0% | 0% | 0% | 1000
|  | N° |  |  |  | 0 |  | 0 | 0 |  |  | 0 |  |  | 0 |  | 0 | 20% | 0 | 0% | 0% | 0% | 0% | 0% | 0
|  | N° |  |  |  | 0 |  | 0 | 0 |  |  | 0 |  |  | 0 |  | 0 | 20% | 0 | 0% | 0% | 0% | 0% | 0% | 0
|  | N° |  |  |  | 0 |  | 0 | 0 |  |  | 0 |  |  | 0 |  | 0 | 20% | 0 | 0% | 0% | 0% | 0% | 0% | 0
|  | N° |  |  |  | 0 |  | 0 | 0 |  |  | 0 |  |  | 0 |  | 0 | 20% | 0 | 0% | 0% | 0% | 0% | 0% | 0
| QUADRO GENERALE | N° | 1 | 72055 |  | 72055 |  | 72055 | 72055 |  |  | 0 |  |  | 0 |  | 72055 | 20% | 90068.75 | 0% | 0% | 0% | 0% | 0% | 90068.75
| SINOTTICO | N° | 1 | 7886 |  | 7886 |  | 7886 | 7886 |  |  | 0 |  |  | 0 |  | 7886 | 20% | 9857.5 | 0% | 0% | 0% | 0% | 0% | 9857.5
| QUADRI LOCALI | N° | 5 | 2032 |  | 2032 |  | 2032 | 10160 |  |  | 0 |  |  | 0 |  | 10160 | 20% | 12700 | 0% | 0% | 0% | 0% | 0% | 12700
|  | N° |  |  |  | 0 |  | 0 | 0 |  |  | 0 |  |  | 0 |  | 0 | 20% | 0 | 0% | 0% | 0% | 0% | 0% | 0
| CAVI E CANALINE | N° | 1 | 22700 |  | 22700 |  | 22700 | 22700 |  |  | 0 |  |  | 0 |  | 22700 | 20% | 28375 | 0% | 0% | 0% | 0% | 0% | 28375
|  | N° |  |  |  | 0 |  | 0 | 0 |  |  | 0 |  |  | 0 |  | 0 | 20% | 0 | 0% | 0% | 0% | 0% | 0% | 0
| MANODOPERA ESTERNA | N° | 1 | 20200 |  | 20200 |  | 20200 | 20200 |  |  | 0 |  |  | 0 |  | 20200 | 20% | 25250 | 0% | 0% | 0% | 0% | 0% | 25250
| MANODOPERA | N° | 1 | 31165 |  | 31165 |  | 31165 | 31165 |  |  | 0 |  |  | 0 |  | 31165 | 20% | 38956.25 | 0% | 0% | 0% | 0% | 0% | 38956.25
| MANODOPERA | N° | 1 |  |  | 0 |  | 0 | 0 |  |  | 0 |  |  | 0 |  | 0 | 20% | 0 | 0% | 0% | 0% | 0% | 0% | 0
| MANODOPERA | N° | 1 |  |  | 0 |  | 0 | 0 |  |  | 0 |  |  | 0 |  | 0 | 20% | 0 | 0% | 0% | 0% | 0% | 0% | 0
|  | N° |  |  |  | 0 |  | 0 | 0 |  |  | 0 |  |  | 0 |  | 0 | 20% | 0 | 0% | 0% | 0% | 0% | 0% | 0
|  | N° |  |  |  | 0 |  | 0 | 0 |  |  | 0 |  |  | 0 |  | 0 | 20% | 0 | 0% | 0% | 0% | 0% | 0% | 0
|  | N° |  |  |  | 0 |  | 0 | 0 |  |  | 0 |  |  | 0 |  | 0 | 20% | 0 | 0% | 0% | 0% | 0% | 0% | 0
|  | N° |  |  |  | 0 |  | 0 | 0 |  |  | 0 |  |  | 0 |  | 0 | 20% | 0 | 0% | 0% | 0% | 0% | 0% | 0
|  | N° |  |  |  | 0 |  | 0 | 0 |  |  | 0 |  |  | 0 |  | 0 | 20% | 0 | 0% | 0% | 0% | 0% | 0% | 0
|  | N° |  |  |  | 0 |  | 0 | 0 |  |  | 0 |  |  | 0 |  | 0 | 20% | 0 | 0% | 0% | 0% | 0% | 0% | 0
|  | N° |  |  |  | 0 |  | 0 | 0 |  |  | 0 |  |  | 0 |  | 0 | 20% | 0 | 0% | 0% | 0% | 0% | 0% | 0
|  | N° |  |  |  | 0 |  | 0 | 0 |  |  | 0 |  |  | 0 |  | 0 | 20% | 0 | 0% | 0% | 0% | 0% | 0% | 0
|  | N° |  |  |  | 0 |  | 0 | 0 |  |  | 0 |  |  | 0 |  | 0 | 20% | 0 | 0% | 0% | 0% | 0% | 0% | 0
|  | N° |  |  |  | 0 |  | 0 | 0 |  |  | 0 |  |  | 0 |  | 0 | 20% | 0 | 0% | 0% | 0% | 0% | 0% | 0
|  | N° |  |  |  | 0 |  | 0 | 0 |  |  | 0 |  |  | 0 |  | 0 | 20% | 0 | 0% | 0% | 0% | 0% | 0% | 0
|  | N° |  |  |  | 0 |  | 0 | 0 |  |  | 0 |  |  | 0 |  | 0 | 20% | 0 | 0% | 0% | 0% | 0% | 0% | 0
|  | N° |  |  |  | 0 |  | 0 | 0 |  |  | 0 |  |  | 0 |  | 0 | 20% | 0 | 0% | 0% | 0% | 0% | 0% | 0
|  | N° |  |  |  | 0 |  | 0 | 0 |  |  | 0 |  |  | 0 |  | 0 | 20% | 0 | 0% | 0% | 0% | 0% | 0% | 0
7%
7%
7%
7%
7%