## CAVI LINEA (2)
D E S C R I Z I O N E | U.M. | Q.TA' | COSTO UNITARIO MATERIALE | AUMENTO |  | SCONTO | COSTO UNITARIO MATERIALE | TOTALE COSTO MATERIALE | TEMPO LAVORAZIONI INTERNE | COSTO MO INTERNA | TOTALE MO INTERNA | Q.TA' LAV. ESTERNE | COSTO UNITARIO MO ESTERNA | COSTO MO ESTERNA | ALTRI COSTI SPECIFICI | TOTALE COSTI | MC % | TOTALE RICAVO AZIENDA | PROVVIGIONI | TRASPORTI | RISCHI | SCONTI TRATTATIVA | TOTALI VARIABILI COMM | QUOTAZIONE
Materiale
2X1,5 SCHERMATO | N° | 50 | 0.64 |  | 0.64 |  | 0.64 | 32 |  |  | 0 |  |  | 0 |  | 32 | 22% | 41.0256 | 0% | 0% | 0% | 7% | 7% | 43.8974
3X1,5 | N° | 140 | 0.49 |  | 0.49 |  | 0.49 | 68.6 |  |  | 0 |  |  | 0 |  | 68.6 | 22% | 87.9487 | 0% | 0% | 0% | 7% | 7% | 94.1051
3X2,5 | N° | 50 | 0.68 |  | 0.68 |  | 0.68 | 34 |  |  | 0 |  |  | 0 |  | 34 | 22% | 43.5897 | 0% | 0% | 0% | 7% | 7% | 46.641
3X4 | N° |  | 0.99 |  | 0.99 |  | 0.99 | 0 |  |  | 0 |  |  | 0 |  | 0 | 22% | 0 | 0% | 0% | 0% | 7% | 7% | 0
3X6 | N° |  | 1.37 |  | 1.37 |  | 1.37 | 0 |  |  | 0 |  |  | 0 |  | 0 | 22% | 0 | 0% | 0% | 0% | 7% | 7% | 0
3X10 | N° |  | 2.5 |  | 2.5 |  | 2.5 | 0 |  |  | 0 |  |  | 0 |  | 0 | 22% | 0 | 0% | 0% | 0% | 7% | 7% | 0
3X16 | N° |  | 3.28 |  | 3.28 |  | 3.28 | 0 |  |  | 0 |  |  | 0 |  | 0 | 22% | 0 | 0% | 0% | 0% | 7% | 7% | 0
3X35 | N° |  | 6.92 |  | 6.92 |  | 6.92 | 0 |  |  | 0 |  |  | 0 |  | 0 | 22% | 0 | 0% | 0% | 0% | 7% | 7% | 0
3X50 | N° | 55 | 9.936 |  | 9.936 |  | 9.936 | 546.48 |  |  | 0 |  |  | 0 |  | 546.48 | 22% | 700.6154 | 0% | 0% | 0% | 7% | 7% | 749.6585
4X2,5 | N° | 850 | 0.83 |  | 0.83 |  | 0.83 | 705.5 |  |  | 0 |  |  | 0 |  | 705.5 | 22% | 904.4872 | 0% | 0% | 0% | 7% | 7% | 967.8013
4X4 | N° | 50 | 1.254 |  | 1.254 |  | 1.254 | 62.7 |  |  | 0 |  |  | 0 |  | 62.7 | 22% | 80.3846 | 0% | 0% | 0% | 7% | 7% | 86.0115
4X6 | N° |  | 1.768 |  | 1.768 |  | 1.768 | 0 |  |  | 0 |  |  | 0 |  | 0 | 22% | 0 | 0% | 0% | 0% | 7% | 7% | 0
4X10 | N° | 150 | 2.865 |  | 2.865 |  | 2.865 | 429.75 |  |  | 0 |  |  | 0 |  | 429.75 | 22% | 550.9615 | 0% | 0% | 0% | 7% | 7% | 589.5288
4X16 | N° |  | 4.258 |  | 4.258 |  | 4.258 | 0 |  |  | 0 |  |  | 0 |  | 0 | 22% | 0 | 0% | 0% | 0% | 7% | 7% | 0
1X185 | N° | 50 | 10.76 |  | 10.76 |  | 10.76 | 538 |  |  | 0 |  |  | 0 |  | 538 | 22% | 689.7436 | 0% | 0% | 0% | 7% | 7% | 738.0256
1X120 GV | N° | 150 | 6.972 |  | 6.972 |  | 6.972 | 1045.8 |  |  | 0 |  |  | 0 |  | 1045.8 | 22% | 1340.7692 | 0% | 0% | 0% | 7% | 7% | 1434.6231
CAVO PROFIBUS | N° | 150 | 1.29 |  | 1.29 |  | 1.29 | 193.5 |  |  | 0 |  |  | 0 |  | 193.5 | 22% | 248.0769 | 0% | 0% | 0% | 7% | 7% | 265.4423
VARIE | N° |  | 1000 |  | 1000 |  | 1000 | 0 |  |  | 0 |  |  | 0 |  | 0 | 22% | 0 | 0% | 0% | 0% | 7% | 7% | 0
FG70 1X185 | N° |  |  |  | 0 |  | 0 | 0 |  |  | 0 |  |  | 0 |  | 0 | 22% | 0 | 0% | 0% | 0% | 7% | 7% | 0
CAVO PROFIBUS POSA MOBILE | N° | 100 | 6 |  | 6 |  | 6 | 600 |  |  | 0 |  |  | 0 |  | 600 | 22% | 769.2308 | 0% | 0% | 0% | 7% | 7% | 823.0769
CAVO 12X1.5 | N° | 250 | 4 |  | 4 |  | 4 | 1000 |  |  | 0 |  |  | 0 |  | 1000 | 22% | 1282.0513 | 0% | 0% | 0% | 7% | 7% | 1371.7949
CAVO 12X1.5 POSA MOBILE | N° | 100 | 12.5 |  | 12.5 |  | 12.5 | 1250 |  |  | 0 |  |  | 0 |  | 1250 | 22% | 1602.5641 | 0% | 0% | 0% | 7% | 7% | 1714.7436
CAVO 7X1.5 | N° | 50 | 4 |  | 4 |  | 4 | 200 |  |  | 0 |  |  | 0 |  | 200 | 22% | 256.4103 | 0% | 0% | 0% | 7% | 7% | 274.359
CAVO 4X1.5 MOBILE | N° | 120 | 5 |  | 5 |  | 5 | 600 |  |  | 0 |  |  | 0 |  | 600 | 22% | 769.2308 | 0% | 0% | 0% | 7% | 7% | 823.0769
CAVO 4X4 SCHERMATO MOBILE | N° | 200 | 12.7 |  | 12.7 |  | 12.7 | 2540 |  |  | 0 |  |  | 0 |  | 2540 | 22% | 3256.4103 | 0% | 0% | 0% | 7% | 7% | 3484.359
| N° |  |  |  | 0 |  | 0 | 0 |  |  | 0 |  |  | 0 |  | 0 | 22% | 0 | 0% | 0% | 0% | 7% | 7% | 0
| N° |  |  |  | 0 |  | 0 | 0 |  |  | 0 |  |  | 0 |  | 0 | 22% | 0 | 0% | 0% | 0% | 7% | 7% | 0
| N° |  |  |  | 0 |  | 0 | 0 |  |  | 0 |  |  | 0 |  | 0 | 22% | 0 | 0% | 0% | 0% | 7% | 7% | 0
CANALA ZINCATA 600X100 | N° | 40 | 17.21 |  | 17.21 |  | 17.21 | 688.4 |  |  | 0 |  |  | 0 |  | 688.4 | 22% | 882.5641 | 0% | 0% | 0% | 7% | 7% | 944.3436
COPERCHIO | N° | 40 | 9.32 |  | 9.32 |  | 9.32 | 372.8 |  |  | 0 |  |  | 0 |  | 372.8 | 22% | 477.9487 | 0% | 0% | 0% | 7% | 7% | 511.4051
CANALA ZINCATA 400X100 | N° |  | 11.21 |  | 11.21 |  | 11.21 | 0 |  |  | 0 |  |  | 0 |  | 0 | 22% | 0 | 0% | 0% | 0% | 7% | 7% | 0
COPERCHIO | N° |  | 4.82 |  | 4.82 |  | 4.82 | 0 |  |  | 0 |  |  | 0 |  | 0 | 22% | 0 | 0% | 0% | 0% | 7% | 7% | 0
T DA 600 | N° |  |  |  | 0 |  | 0 | 0 |  |  | 0 |  |  | 0 |  | 0 | 22% | 0 | 0% | 0% | 0% | 7% | 7% | 0
COPERCHIO | N° |  |  |  | 0 |  | 0 | 0 |  |  | 0 |  |  | 0 |  | 0 | 22% | 0 | 0% | 0% | 0% | 7% | 7% | 0
T DA 400 | N° | 3 | 26.68 |  | 26.68 |  | 26.68 | 80.04 |  |  | 0 |  |  | 0 |  | 80.04 | 22% | 102.6154 | 0% | 0% | 0% | 7% | 7% | 109.7985
COPERCHIO | N° | 3 | 9.98 |  | 9.98 |  | 9.98 | 29.94 |  |  | 0 |  |  | 0 |  | 29.94 | 22% | 38.3846 | 0% | 0% | 0% | 7% | 7% | 41.0715
CURVA DA 600 | N° | 6 | 21.1 |  | 21.1 |  | 21.1 | 126.6 |  |  | 0 |  |  | 0 |  | 126.6 | 22% | 162.3077 | 0% | 0% | 0% | 7% | 7% | 173.6692
COPERCHIO | N° | 6 | 11.7 |  | 11.7 |  | 11.7 | 70.2 |  |  | 0 |  |  | 0 |  | 70.2 | 22% | 90 | 0% | 0% | 0% | 7% | 7% | 96.3
CURVA DA 400 | N° |  | 11.96 |  | 11.96 |  | 11.96 | 0 |  |  | 0 |  |  | 0 |  | 0 | 22% | 0 | 0% | 0% | 0% | 7% | 7% | 0
COPERCHIO | N° |  | 6.58 |  | 6.58 |  | 6.58 | 0 |  |  | 0 |  |  | 0 |  | 0 | 22% | 0 | 0% | 0% | 0% | 7% | 7% | 0
KIT GIUNZIONI | N° | 50 | 0.57 |  | 0.57 |  | 0.57 | 28.5 |  |  | 0 |  |  | 0 |  | 28.5 | 22% | 36.5385 | 0% | 0% | 0% | 7% | 7% | 39.0962
STAFFE | N° | 30 | 6.58 |  | 6.58 |  | 6.58 | 197.4 |  |  | 0 |  |  | 0 |  | 197.4 | 22% | 253.0769 | 0% | 0% | 0% | 7% | 7% | 270.7923
SEPARATORE | N° | 40 | 3.22 |  | 3.22 |  | 3.22 | 128.8 |  |  | 0 |  |  | 0 |  | 128.8 | 22% | 165.1282 | 0% | 0% | 0% | 7% | 7% | 176.6872
VARIE | N° | 1 | 1500 |  | 1500 |  | 1500 | 1500 |  |  | 0 |  |  | 0 |  | 1500 | 22% | 1923.0769 | 0% | 0% | 0% | 7% | 7% | 2057.6923
| N° |  |  |  | 0 |  | 0 | 0 |  |  | 0 |  |  | 0 |  | 0 | 22% | 0 | 0% | 0% | 0% | 7% | 7% | 0
| N° |  |  |  | 0 |  | 0 | 0 |  |  | 0 |  |  | 0 |  | 0 | 22% | 0 | 0% | 0% | 0% | 7% | 7% | 0
| N° |  |  |  | 0 |  | 0 | 0 |  |  | 0 |  |  | 0 |  | 0 | 22% | 0 | 0% | 0% | 0% | 7% | 7% | 0
| N° |  |  |  | 0 |  | 0 | 0 |  |  | 0 |  |  | 0 |  | 0 | 22% | 0 | 0% | 0% | 0% | 7% | 7% | 0
| N° |  |  |  | 0 |  | 0 | 0 |  |  | 0 |  |  | 0 |  | 0 | 22% | 0 | 0% | 0% | 0% | 7% | 7% | 0
| N° |  |  |  | 0 |  | 0 | 0 |  |  | 0 |  |  | 0 |  | 0 | 22% | 0 | 0% | 0% | 0% | 7% | 7% | 0
| N° |  |  |  | 0 |  | 0 | 0 |  |  | 0 |  |  | 0 |  | 0 | 22% | 0 | 0% | 0% | 0% | 7% | 7% | 0
| N° |  |  |  | 0 |  | 0 | 0 |  |  | 0 |  |  | 0 |  | 0 | 22% | 0 | 0% | 0% | 0% | 7% | 7% | 0
| N° |  |  |  | 0 |  | 0 | 0 |  |  | 0 |  |  | 0 |  | 0 | 22% | 0 | 0% | 0% | 0% | 7% | 7% | 0
| N° |  |  |  | 0 |  | 0 | 0 |  |  | 0 |  |  | 0 |  | 0 | 22% | 0 | 0% | 0% | 0% | 7% | 7% | 0
| N° |  |  |  | 0 |  | 0 | 0 |  |  | 0 |  |  | 0 |  | 0 | 22% | 0 | 0% | 0% | 0% | 7% | 7% | 0
| N° |  |  |  | 0 |  | 0 | 0 |  |  | 0 |  |  | 0 |  | 0 | 22% | 0 | 0% | 0% | 0% | 7% | 7% | 0
| N° |  |  |  | 0 |  | 0 | 0 |  |  | 0 |  |  | 0 |  | 0 | 22% | 0 | 0% | 0% | 0% | 7% | 7% | 0
| N° |  |  |  | 0 |  | 0 | 0 |  |  | 0 |  |  | 0 |  | 0 | 22% | 0 | 0% | 0% | 0% | 7% | 7% | 0
| N° |  |  |  | 0 |  | 0 | 0 |  |  | 0 |  |  | 0 |  | 0 | 22% | 0 | 0% | 0% | 0% | 7% | 7% | 0
| N° |  |  |  | 0 |  | 0 | 0 |  |  | 0 |  |  | 0 |  | 0 | 22% | 0 | 0% | 0% | 0% | 7% | 7% | 0
| N° |  |  |  | 0 |  | 0 | 0 |  |  | 0 |  |  | 0 |  | 0 | 22% | 0 | 0% | 0% | 0% | 7% | 7% | 0
| N° |  |  |  | 0 |  | 0 | 0 |  |  | 0 |  |  | 0 |  | 0 | 22% | 0 | 0% | 0% | 0% | 7% | 7% | 0
| N° |  |  |  | 0 |  | 0 | 0 |  |  | 0 |  |  | 0 |  | 0 | 22% | 0 | 0% | 0% | 0% | 7% | 7% | 0
| N° |  |  |  | 0 |  | 0 | 0 |  |  | 0 |  |  | 0 |  | 0 | 22% | 0 | 0% | 0% | 0% | 7% | 7% | 0
| N° |  |  |  | 0 |  | 0 | 0 |  |  | 0 |  |  | 0 |  | 0 | 22% | 0 | 0% | 0% | 0% | 7% | 7% | 0
| N° |  |  |  | 0 |  | 0 | 0 |  |  | 0 |  |  | 0 |  | 0 | 22% | 0 | 0% | 0% | 0% | 7% | 7% | 0
| N° |  |  |  | 0 |  | 0 | 0 |  |  | 0 |  |  | 0 |  | 0 | 22% | 0 | 0% | 0% | 0% | 7% | 7% | 0
| N° |  |  |  | 0 |  | 0 | 0 |  |  | 0 |  |  | 0 |  | 0 | 22% | 0 | 0% | 0% | 0% | 7% | 7% | 0
| N° |  |  |  | 0 |  | 0 | 0 |  |  | 0 |  |  | 0 |  | 0 | 22% | 0 | 0% | 0% | 0% | 7% | 7% | 0
| N° |  |  |  | 0 |  | 0 | 0 |  |  | 0 |  |  | 0 |  | 0 | 22% | 0 | 0% | 0% | 0% | 7% | 7% | 0
| N° |  |  |  | 0 |  | 0 | 0 |  |  | 0 |  |  | 0 |  | 0 | 22% | 0 | 0% | 0% | 0% | 7% | 7% | 0
| N° |  |  |  | 0 |  | 0 | 0 |  |  | 0 |  |  | 0 |  | 0 | 22% | 0 | 0% | 0% | 0% | 7% | 7% | 0
| N° |  |  |  | 0 |  | 0 | 0 |  |  | 0 |  |  | 0 |  | 0 | 22% | 0 | 0% | 0% | 0% | 7% | 7% | 0
| N° |  |  |  | 0 |  | 0 | 0 |  |  | 0 |  |  | 0 |  | 0 | 22% | 0 | 0% | 0% | 0% | 7% | 7% | 0
| N° |  |  |  | 0 |  | 0 | 0 |  |  | 0 |  |  | 0 |  | 0 | 22% | 0 | 0% | 0% | 0% | 7% | 7% | 0
| N° |  |  |  | 0 |  | 0 | 0 |  |  | 0 |  |  | 0 |  | 0 | 22% | 0 | 0% | 0% | 0% | 7% | 7% | 0
| N° |  |  |  | 0 |  | 0 | 0 |  |  | 0 |  |  | 0 |  | 0 | 22% | 0 | 0% | 0% | 0% | 7% | 7% | 0
| N° |  |  |  | 0 |  | 0 | 0 |  |  | 0 |  |  | 0 |  | 0 | 22% | 0 | 0% | 0% | 0% | 7% | 7% | 0
| N° |  |  |  | 0 |  | 0 | 0 |  |  | 0 |  |  | 0 |  | 0 | 22% | 0 | 0% | 0% | 0% | 7% | 7% | 0
| N° |  |  |  | 0 |  | 0 | 0 |  |  | 0 |  |  | 0 |  | 0 | 22% | 0 | 0% | 0% | 0% | 7% | 7% | 0
| N° |  |  |  | 0 |  | 0 | 0 |  |  | 0 |  |  | 0 |  | 0 | 22% | 0 | 0% | 0% | 0% | 7% | 7% | 0
| N° |  |  |  | 0 |  | 0 | 0 |  |  | 0 |  |  | 0 |  | 0 | 22% | 0 | 0% | 0% | 0% | 7% | 7% | 0
| N° |  |  |  | 0 |  | 0 | 0 |  |  | 0 |  |  | 0 |  | 0 | 22% | 0 | 0% | 0% | 0% | 7% | 7% | 0
| N° |  |  |  | 0 |  | 0 | 0 |  |  | 0 |  |  | 0 |  | 0 | 22% | 0 | 0% | 0% | 0% | 7% | 7% | 0
| N° |  |  |  | 0 |  | 0 | 0 |  |  | 0 |  |  | 0 |  | 0 | 22% | 0 | 0% | 0% | 0% | 7% | 7% | 0
| N° |  |  |  | 0 |  | 0 | 0 |  |  | 0 |  |  | 0 |  | 0 | 22% | 0 | 0% | 0% | 0% | 7% | 7% | 0
| N° |  |  |  | 0 |  | 0 | 0 |  |  | 0 |  |  | 0 |  | 0 | 22% | 0 | 0% | 0% | 0% | 7% | 7% | 0
| N° |  |  |  | 0 |  | 0 | 0 |  |  | 0 |  |  | 0 |  | 0 | 22% | 0 | 0% | 0% | 0% | 7% | 7% | 0
| N° |  |  |  | 0 |  | 0 | 0 |  |  | 0 |  |  | 0 |  | 0 | 22% | 0 | 0% | 0% | 0% | 7% | 7% | 0
| N° |  |  |  | 0 |  | 0 | 0 |  |  | 0 |  |  | 0 |  | 0 | 22% | 0 | 0% | 0% | 0% | 7% | 7% | 0
| N° |  |  |  | 0 |  | 0 | 0 |  |  | 0 |  |  | 0 |  | 0 | 22% | 0 | 0% | 0% | 0% | 7% | 7% | 0
| N° |  |  |  | 0 |  | 0 | 0 |  |  | 0 |  |  | 0 |  | 0 | 22% | 0 | 0% | 0% | 0% | 7% | 7% | 0
| N° |  |  |  | 0 |  | 0 | 0 |  |  | 0 |  |  | 0 |  | 0 | 22% | 0 | 0% | 0% | 0% | 7% | 7% | 0
| N° |  |  |  | 0 |  | 0 | 0 |  |  | 0 |  |  | 0 |  | 0 | 22% | 0 | 0% | 0% | 0% | 7% | 7% | 0
| N° |  |  |  | 0 |  | 0 | 0 |  |  | 0 |  |  | 0 |  | 0 | 22% | 0 | 0% | 0% | 0% | 7% | 7% | 0
| N° |  |  |  | 0 |  | 0 | 0 |  |  | 0 |  |  | 0 |  | 0 | 22% | 0 | 0% | 0% | 0% | 7% | 7% | 0
| N° |  |  |  | 0 |  | 0 | 0 |  |  | 0 |  |  | 0 |  | 0 | 22% | 0 | 0% | 0% | 0% | 7% | 7% | 0
| N° |  |  |  | 0 |  | 0 | 0 |  |  | 0 |  |  | 0 |  | 0 | 22% | 0 | 0% | 0% | 0% | 7% | 7% | 0
| N° |  |  |  | 0 |  | 0 | 0 |  |  | 0 |  |  | 0 |  | 0 | 22% | 0 | 0% | 0% | 0% | 7% | 7% | 0
| N° |  |  |  | 0 |  | 0 | 0 |  |  | 0 |  |  | 0 |  | 0 | 22% | 0 | 0% | 0% | 0% | 7% | 7% | 0
| N° |  |  |  | 0 |  | 0 | 0 |  |  | 0 |  |  | 0 |  | 0 | 22% | 0 | 0% | 0% | 0% | 7% | 7% | 0
| N° |  |  |  | 0 |  | 0 | 0 |  |  | 0 |  |  | 0 |  | 0 | 22% | 0 | 0% | 0% | 0% | 7% | 7% | 0
| N° |  |  |  | 0 |  | 0 | 0 |  |  | 0 |  |  | 0 |  | 0 | 22% | 0 | 0% | 0% | 0% | 7% | 7% | 0
| N° |  |  |  | 0 |  | 0 | 0 |  |  | 0 |  |  | 0 |  | 0 | 22% | 0 | 0% | 0% | 0% | 7% | 7% | 0
| N° |  |  |  | 0 |  | 0 | 0 |  |  | 0 |  |  | 0 |  | 0 | 22% | 0 | 0% | 0% | 0% | 7% | 7% | 0
| N° |  |  |  | 0 |  | 0 | 0 |  |  | 0 |  |  | 0 |  | 0 | 22% | 0 | 0% | 0% | 0% | 7% | 7% | 0
| N° |  |  |  | 0 |  | 0 | 0 |  |  | 0 |  |  | 0 |  | 0 | 22% | 0 | 0% | 0% | 0% | 7% | 7% | 0
| N° |  |  |  | 0 |  | 0 | 0 |  |  | 0 |  |  | 0 |  | 0 | 22% | 0 | 0% | 0% | 0% | 7% | 7% | 0
| N° |  |  |  | 0 |  | 0 | 0 |  |  | 0 |  |  | 0 |  | 0 | 22% | 0 | 0% | 0% | 0% | 7% | 7% | 0
| N° |  |  |  | 0 |  | 0 | 0 |  |  | 0 |  |  | 0 |  | 0 | 22% | 0 | 0% | 0% | 0% | 7% | 7% | 0
| N° |  |  |  | 0 |  | 0 | 0 |  |  | 0 |  |  | 0 |  | 0 | 22% | 0 | 0% | 0% | 0% | 7% | 7% | 0
| N° |  |  |  | 0 |  | 0 | 0 |  |  | 0 |  |  | 0 |  | 0 | 22% | 0 | 0% | 0% | 0% | 7% | 7% | 0
| N° |  |  |  | 0 |  | 0 | 0 |  |  | 0 |  |  | 0 |  | 0 | 22% | 0 | 0% | 0% | 0% | 7% | 7% | 0
| N° |  |  |  | 0 |  | 0 | 0 |  |  | 0 |  |  | 0 |  | 0 | 22% | 0 | 0% | 0% | 0% | 7% | 7% | 0
| N° |  |  |  | 0 |  | 0 | 0 |  |  | 0 |  |  | 0 |  | 0 | 22% | 0 | 0% | 0% | 0% | 7% | 7% | 0
| N° |  |  |  | 0 |  | 0 | 0 |  |  | 0 |  |  | 0 |  | 0 | 22% | 0 | 0% | 0% | 0% | 7% | 7% | 0
| N° |  |  |  | 0 |  | 0 | 0 |  |  | 0 |  |  | 0 |  | 0 | 22% | 0 | 0% | 0% | 0% | 7% | 7% | 0
| N° |  |  |  | 0 |  | 0 | 0 |  |  | 0 |  |  | 0 |  | 0 | 22% | 0 | 0% | 0% | 0% | 7% | 7% | 0
| N° |  |  |  | 0 |  | 0 | 0 |  |  | 0 |  |  | 0 |  | 0 | 22% | 0 | 0% | 0% | 0% | 7% | 7% | 0
| N° |  |  |  | 0 |  | 0 | 0 |  |  | 0 |  |  | 0 |  | 0 | 22% | 0 | 0% | 0% | 0% | 7% | 7% | 0
| N° |  |  |  | 0 |  | 0 | 0 |  |  | 0 |  |  | 0 |  | 0 | 22% | 0 | 0% | 0% | 0% | 7% | 7% | 0
| N° |  |  |  | 0 |  | 0 | 0 |  |  | 0 |  |  | 0 |  | 0 | 22% | 0 | 0% | 0% | 0% | 7% | 7% | 0
| N° |  |  |  | 0 |  | 0 | 0 |  |  | 0 |  |  | 0 |  | 0 | 22% | 0 | 0% | 0% | 0% | 5% | 5% | 0
| N° |  |  |  | 0 |  | 0 | 0 |  |  | 0 |  |  | 0 |  | 0 | 22% | 0 | 0% | 0% | 0% | 5% | 5% | 0
| N° |  |  |  | 0 |  | 0 | 0 |  |  | 0 |  |  | 0 |  | 0 | 22% | 0 | 0% | 0% | 0% | 5% | 5% | 0
| N° |  |  |  | 0 |  | 0 | 0 |  |  | 0 |  |  | 0 |  | 0 | 22% | 0 | 0% | 0% | 0% | 5% | 5% | 0
| N° |  |  |  | 0 |  | 0 | 0 |  |  | 0 |  |  | 0 |  | 0 | 22% | 0 | 0% | 0% | 0% | 5% | 5% | 0
| N° |  |  |  | 0 |  | 0 | 0 |  |  | 0 |  |  | 0 |  | 0 | 22% | 0 | 0% | 0% | 0% | 5% | 5% | 0
| N° |  |  |  | 0 |  | 0 | 0 |  |  | 0 |  |  | 0 |  | 0 | 22% | 0 | 0% | 0% | 0% | 5% | 5% | 0
| N° |  |  |  | 0 |  | 0 | 0 |  |  | 0 |  |  | 0 |  | 0 | 22% | 0 | 0% | 0% | 0% | 5% | 5% | 0
| N° |  |  |  | 0 |  | 0 | 0 |  |  | 0 |  |  | 0 |  | 0 | 22% | 0 | 0% | 0% | 0% | 5% | 5% | 0
| N° |  |  |  | 0 |  | 0 | 0 |  |  | 0 |  |  | 0 |  | 0 | 20% | 0 | 0% | 0% | 0% | 5% | 5% | 0
| N° |  |  |  | 0 |  | 0 | 0 |  |  | 0 |  |  | 0 |  | 0 | 20% | 0 | 0% | 0% | 0% | 5% | 5% | 0
| N° |  |  |  | 0 |  | 0 | 0 |  |  | 0 |  |  | 0 |  | 0 | 20% | 0 | 0% | 0% | 0% | 5% | 5% | 0
| N° |  |  |  | 0 |  | 0 | 0 |  |  | 0 |  |  | 0 |  | 0 | 20% | 0 | 0% | 0% | 0% | 5% | 5% | 0
| N° |  |  |  | 0 |  | 0 | 0 |  |  | 0 |  |  | 0 |  | 0 | 20% | 0 | 0% | 0% | 0% | 5% | 5% | 0
| N° |  |  |  | 0 |  | 0 | 0 |  |  | 0 |  |  | 0 |  | 0 | 20% | 0 | 0% | 0% | 0% | 5% | 5% | 0
| N° |  |  |  | 0 |  | 0 | 0 |  |  | 0 |  |  | 0 |  | 0 | 20% | 0 | 0% | 0% | 0% | 5% | 5% | 0
| N° |  |  |  | 0 |  | 0 | 0 |  |  | 0 |  |  | 0 |  | 0 | 20% | 0 | 0% | 0% | 0% | 5% | 5% | 0
| N° |  |  |  | 0 |  | 0 | 0 |  |  | 0 |  |  | 0 |  | 0 | 20% | 0 | 0% | 0% | 0% | 5% | 5% | 0
| N° |  |  |  | 0 |  | 0 | 0 |  |  | 0 |  |  | 0 |  | 0 | 20% | 0 | 0% | 0% | 0% | 5% | 5% | 0
| N° |  |  |  | 0 |  | 0 | 0 |  |  | 0 |  |  | 0 |  | 0 | 20% | 0 | 0% | 0% | 0% | 5% | 5% | 0
| N° |  |  |  | 0 |  | 0 | 0 |  |  | 0 |  |  | 0 |  | 0 | 20% | 0 | 0% | 0% | 0% | 5% | 5% | 0
| N° |  |  |  | 0 |  | 0 | 0 |  |  | 0 |  |  | 0 |  | 0 | 20% | 0 | 0% | 0% | 0% | 5% | 5% | 0
| N° |  |  |  | 0 |  | 0 | 0 |  |  | 0 |  |  | 0 |  | 0 | 20% | 0 | 0% | 0% | 0% | 5% | 5% | 0
| N° |  |  |  | 0 |  | 0 | 0 |  |  | 0 |  |  | 0 |  | 0 | 20% | 0 | 0% | 0% | 0% | 5% | 5% | 0
| N° |  |  |  | 0 |  | 0 | 0 |  |  | 0 |  |  | 0 |  | 0 | 20% | 0 | 0% | 0% | 0% | 5% | 5% | 0
| N° |  |  |  | 0 |  | 0 | 0 |  |  | 0 |  |  | 0 |  | 0 | 20% | 0 | 0% | 0% | 0% | 5% | 5% | 0
| N° |  |  |  | 0 |  | 0 | 0 |  |  | 0 |  |  | 0 |  | 0 | 20% | 0 | 0% | 0% | 0% | 5% | 5% | 0
| N° |  |  |  | 0 |  | 0 | 0 |  |  | 0 |  |  | 0 |  | 0 | 20% | 0 | 0% | 0% | 0% | 5% | 5% | 0
| N° |  |  |  | 0 |  | 0 | 0 |  |  | 0 |  |  | 0 |  | 0 | 20% | 0 | 0% | 0% | 0% | 5% | 5% | 0
| N° |  |  |  | 0 |  | 0 | 0 |  |  | 0 |  |  | 0 |  | 0 | 20% | 0 | 0% | 0% | 0% | 5% | 5% | 0
| N° |  |  |  | 0 |  | 0 | 0 |  |  | 0 |  |  | 0 |  | 0 | 20% | 0 | 0% | 0% | 0% | 5% | 5% | 0
| N° |  |  |  | 0 |  | 0 | 0 |  |  | 0 |  |  | 0 |  | 0 | 20% | 0 | 0% | 0% | 0% | 5% | 5% | 0
| N° |  |  |  | 0 |  | 0 | 0 |  |  | 0 |  |  | 0 |  | 0 | 20% | 0 | 0% | 0% | 0% | 5% | 5% | 0
| N° |  |  |  | 0 |  | 0 | 0 |  |  | 0 |  |  | 0 |  | 0 | 20% | 0 | 0% | 0% | 0% | 5% | 5% | 0
| N° |  |  |  | 0 |  | 0 | 0 |  |  | 0 |  |  | 0 |  | 0 | 20% | 0 | 0% | 0% | 0% | 5% | 5% | 0
| N° |  |  |  | 0 |  | 0 | 0 |  |  | 0 |  |  | 0 |  | 0 | 20% | 0 | 0% | 0% | 0% | 5% | 5% | 0
| N° |  |  |  | 0 |  | 0 | 0 |  |  | 0 |  |  | 0 |  | 0 | 20% | 0 | 0% | 0% | 0% | 5% | 5% | 0
| N° |  |  |  | 0 |  | 0 | 0 |  |  | 0 |  |  | 0 |  | 0 | 20% | 0 | 0% | 0% | 0% | 5% | 5% | 0
| N° |  |  |  | 0 |  | 0 | 0 |  |  | 0 |  |  | 0 |  | 0 | 20% | 0 | 0% | 0% | 0% | 5% | 5% | 0
| N° |  |  |  | 0 |  | 0 | 0 |  |  | 0 |  |  | 0 |  | 0 | 20% | 0 | 0% | 0% | 0% | 5% | 5% | 0
| N° |  |  |  | 0 |  | 0 | 0 |  |  | 0 |  |  | 0 |  | 0 | 20% | 0 | 0% | 0% | 0% | 5% | 5% | 0
| N° |  |  |  | 0 |  | 0 | 0 |  |  | 0 |  |  | 0 |  | 0 | 20% | 0 | 0% | 0% | 0% | 5% | 5% | 0
| N° |  |  |  | 0 |  | 0 | 0 |  |  | 0 |  |  | 0 |  | 0 | 20% | 0 | 0% | 0% | 0% | 5% | 5% | 0
| N° |  |  |  | 0 |  | 0 | 0 |  |  | 0 |  |  | 0 |  | 0 | 20% | 0 | 0% | 0% | 0% | 5% | 5% | 0
| N° |  |  |  | 0 |  | 0 | 0 |  |  | 0 |  |  | 0 |  | 0 | 20% | 0 | 0% | 0% | 0% | 5% | 5% | 0
| N° |  |  |  | 0 |  | 0 | 0 |  |  | 0 |  |  | 0 |  | 0 | 20% | 0 | 0% | 0% | 0% | 5% | 5% | 0
| N° |  |  |  | 0 |  | 0 | 0 |  |  | 0 |  |  | 0 |  | 0 | 20% | 0 | 0% | 0% | 0% | 5% | 5% | 0
| N° |  |  |  | 0 |  | 0 | 0 |  |  | 0 |  |  | 0 |  | 0 | 20% | 0 | 0% | 0% | 0% | 5% | 5% | 0
| N° |  |  |  | 0 |  | 0 | 0 |  |  | 0 |  |  | 0 |  | 0 | 20% | 0 | 0% | 0% | 0% | 5% | 5% | 0
| N° |  |  |  | 0 |  | 0 | 0 |  |  | 0 |  |  | 0 |  | 0 | 20% | 0 | 0% | 0% | 0% | 5% | 5% | 0
| N° |  |  |  | 0 |  | 0 | 0 |  |  | 0 |  |  | 0 |  | 0 | 20% | 0 | 0% | 0% | 0% | 5% | 5% | 0
| N° |  |  |  | 0 |  | 0 | 0 |  |  | 0 |  |  | 0 |  | 0 | 20% | 0 | 0% | 0% | 0% | 5% | 5% | 0
| N° |  |  |  | 0 |  | 0 | 0 |  |  | 0 |  |  | 0 |  | 0 | 20% | 0 | 0% | 0% | 0% | 5% | 5% | 0
| N° |  |  |  | 0 |  | 0 | 0 |  |  | 0 |  |  | 0 |  | 0 | 20% | 0 | 0% | 0% | 0% | 5% | 5% | 0
| N° |  |  |  | 0 |  | 0 | 0 |  |  | 0 |  |  | 0 |  | 0 | 20% | 0 | 0% | 0% | 0% | 5% | 5% | 0
| N° |  |  |  | 0 |  | 0 | 0 |  |  | 0 |  |  | 0 |  | 0 | 20% | 0 | 0% | 0% | 0% | 5% | 5% | 0
| N° |  |  |  | 0 |  | 0 | 0 |  |  | 0 |  |  | 0 |  | 0 | 20% | 0 | 0% | 0% | 0% | 5% | 5% | 0
| N° |  |  |  | 0 |  | 0 | 0 |  |  | 0 |  |  | 0 |  | 0 | 20% | 0 | 0% | 0% | 0% | 5% | 5% | 0
| N° |  |  |  | 0 |  | 0 | 0 |  |  | 0 |  |  | 0 |  | 0 | 20% | 0 | 0% | 0% | 0% | 5% | 5% | 0
| N° |  |  |  | 0 |  | 0 | 0 |  |  | 0 |  |  | 0 |  | 0 | 20% | 0 | 0% | 0% | 0% | 5% | 5% | 0
| N° |  |  |  | 0 |  | 0 | 0 |  |  | 0 |  |  | 0 |  | 0 | 20% | 0 | 0% | 0% | 0% | 5% | 5% | 0
| N° |  |  |  | 0 |  | 0 | 0 |  |  | 0 |  |  | 0 |  | 0 | 20% | 0 | 0% | 0% | 0% | 5% | 5% | 0
| N° |  |  |  | 0 |  | 0 | 0 |  |  | 0 |  |  | 0 |  | 0 | 20% | 0 | 0% | 0% | 0% | 5% | 5% | 0
| N° |  |  |  | 0 |  | 0 | 0 |  |  | 0 |  |  | 0 |  | 0 | 20% | 0 | 0% | 0% | 0% | 5% | 5% | 0
| N° |  |  |  | 0 |  | 0 | 0 |  |  | 0 |  |  | 0 |  | 0 | 20% | 0 | 0% | 0% | 0% | 5% | 5% | 0
| N° |  |  |  | 0 |  | 0 | 0 |  |  | 0 |  |  | 0 |  | 0 | 20% | 0 | 0% | 0% | 0% | 5% | 5% | 0
| N° |  |  |  | 0 |  | 0 | 0 |  |  | 0 |  |  | 0 |  | 0 | 20% | 0 | 0% | 0% | 0% | 5% | 5% | 0
| N° |  |  |  | 0 |  | 0 | 0 |  |  | 0 |  |  | 0 |  | 0 | 25% | 0 | 0% | 0% | 0% | 5% | 5% | 0
| N° |  |  |  | 0 |  | 0 | 0 |  |  | 0 |  |  | 0 |  | 0 | 25% | 0 | 0% | 0% | 0% | 5% | 5% | 0
| N° |  |  |  | 0 |  | 0 | 0 |  |  | 0 |  |  | 0 |  | 0 | 25% | 0 | 0% | 0% | 0% | 5% | 5% | 0
| N° |  |  |  | 0 |  | 0 | 0 |  |  | 0 |  |  | 0 |  | 0 | 25% | 0 | 0% | 0% | 0% | 5% | 5% | 0
| N° |  |  |  | 0 |  | 0 | 0 |  |  | 0 |  |  | 0 |  | 0 | 25% | 0 | 0% | 0% | 0% | 5% | 5% | 0
| N° |  |  |  | 0 |  | 0 | 0 |  |  | 0 |  |  | 0 |  | 0 | 25% | 0 | 0% | 0% | 0% | 5% | 5% | 0
| N° |  |  |  | 0 |  | 0 | 0 |  |  | 0 |  |  | 0 |  | 0 | 25% | 0 | 0% | 0% | 0% | 5% | 5% | 0
| N° |  |  |  | 0 |  | 0 | 0 |  |  | 0 |  |  | 0 |  | 0 | 25% | 0 | 0% | 0% | 0% | 5% | 5% | 0
| N° |  |  |  | 0 |  | 0 | 0 |  |  | 0 |  |  | 0 |  | 0 | 25% | 0 | 0% | 0% | 0% | 5% | 5% | 0
| N° |  |  |  | 0 |  | 0 | 0 |  |  | 0 |  |  | 0 |  | 0 | 25% | 0 | 0% | 0% | 0% | 5% | 5% | 0
| N° |  |  |  | 0 |  | 0 | 0 |  |  | 0 |  |  | 0 |  | 0 | 25% | 0 | 0% | 0% | 0% | 5% | 5% | 0
| N° |  |  |  | 0 |  | 0 | 0 |  |  | 0 |  |  | 0 |  | 0 | 25% | 0 | 0% | 0% | 0% | 5% | 5% | 0
| N° |  |  |  | 0 |  | 0 | 0 |  |  | 0 |  |  | 0 |  | 0 | 25% | 0 | 0% | 0% | 0% | 5% | 5% | 0
| N° |  |  |  | 0 |  | 0 | 0 |  |  | 0 |  |  | 0 |  | 0 | 25% | 0 | 0% | 0% | 0% | 5% | 5% | 0
| N° |  |  |  | 0 |  | 0 | 0 |  |  | 0 |  |  | 0 |  | 0 | 25% | 0 | 0% | 0% | 0% | 5% | 5% | 0

## CAVI LINEA
D E S C R I Z I O N E | U.M. | Q.TA' | COSTO UNITARIO MATERIALE | AUMENTO |  | SCONTO | COSTO UNITARIO MATERIALE | TOTALE COSTO MATERIALE | TEMPO LAVORAZIONI INTERNE | COSTO MO INTERNA | TOTALE MO INTERNA | Q.TA' LAV. ESTERNE | COSTO UNITARIO MO ESTERNA | COSTO MO ESTERNA | ALTRI COSTI SPECIFICI | TOTALE COSTI | MC % | TOTALE RICAVO AZIENDA | PROVVIGIONI | TRASPORTI | RISCHI | SCONTI TRATTATIVA | TOTALI VARIABILI COMM | QUOTAZIONE
Materiale
2X1,5 SCHERMATO | N° | 70 | 0.64 |  | 0.64 |  | 0.64 | 44.8 |  |  | 0 |  |  | 0 |  | 44.8 | 22% | 57.4359 | 0% | 0% | 0% | 7% | 7% | 61.4564
3X1,5 | N° | 200 | 0.49 |  | 0.49 |  | 0.49 | 98 |  |  | 0 |  |  | 0 |  | 98 | 22% | 125.641 | 0% | 0% | 0% | 7% | 7% | 134.4359
3X2,5 | N° | 70 | 0.68 |  | 0.68 |  | 0.68 | 47.6 |  |  | 0 |  |  | 0 |  | 47.6 | 22% | 61.0256 | 0% | 0% | 0% | 7% | 7% | 65.2974
3X4 | N° |  | 0.99 |  | 0.99 |  | 0.99 | 0 |  |  | 0 |  |  | 0 |  | 0 | 22% | 0 | 0% | 0% | 0% | 7% | 7% | 0
3X6 | N° |  | 1.37 |  | 1.37 |  | 1.37 | 0 |  |  | 0 |  |  | 0 |  | 0 | 22% | 0 | 0% | 0% | 0% | 7% | 7% | 0
3X10 | N° |  | 2.5 |  | 2.5 |  | 2.5 | 0 |  |  | 0 |  |  | 0 |  | 0 | 22% | 0 | 0% | 0% | 0% | 7% | 7% | 0
3X16 | N° |  | 3.28 |  | 3.28 |  | 3.28 | 0 |  |  | 0 |  |  | 0 |  | 0 | 22% | 0 | 0% | 0% | 0% | 7% | 7% | 0
3X35 | N° |  | 6.92 |  | 6.92 |  | 6.92 | 0 |  |  | 0 |  |  | 0 |  | 0 | 22% | 0 | 0% | 0% | 0% | 7% | 7% | 0
3X50 | N° | 70 | 9.936 |  | 9.936 |  | 9.936 | 695.52 |  |  | 0 |  |  | 0 |  | 695.52 | 22% | 891.6923 | 0% | 0% | 0% | 7% | 7% | 954.1108
4X2,5 | N° | 1200 | 0.83 |  | 0.83 |  | 0.83 | 996 |  |  | 0 |  |  | 0 |  | 996 | 22% | 1276.9231 | 0% | 0% | 0% | 7% | 7% | 1366.3077
4X4 | N° | 70 | 1.254 |  | 1.254 |  | 1.254 | 87.78 |  |  | 0 |  |  | 0 |  | 87.78 | 22% | 112.5385 | 0% | 0% | 0% | 7% | 7% | 120.4162
4X6 | N° |  | 1.768 |  | 1.768 |  | 1.768 | 0 |  |  | 0 |  |  | 0 |  | 0 | 22% | 0 | 0% | 0% | 0% | 7% | 7% | 0
4X10 | N° | 180 | 2.865 |  | 2.865 |  | 2.865 | 515.7 |  |  | 0 |  |  | 0 |  | 515.7 | 22% | 661.1538 | 0% | 0% | 0% | 7% | 7% | 707.4346
4X16 | N° |  | 4.258 |  | 4.258 |  | 4.258 | 0 |  |  | 0 |  |  | 0 |  | 0 | 22% | 0 | 0% | 0% | 0% | 7% | 7% | 0
1X185 | N° | 60 | 10.76 |  | 10.76 |  | 10.76 | 645.6 |  |  | 0 |  |  | 0 |  | 645.6 | 22% | 827.6923 | 0% | 0% | 0% | 7% | 7% | 885.6308
1X120 GV | N° | 200 | 6.972 |  | 6.972 |  | 6.972 | 1394.4 |  |  | 0 |  |  | 0 |  | 1394.4 | 22% | 1787.6923 | 0% | 0% | 0% | 7% | 7% | 1912.8308
CAVO PROFIBUS | N° | 200 | 1.29 |  | 1.29 |  | 1.29 | 258 |  |  | 0 |  |  | 0 |  | 258 | 22% | 330.7692 | 0% | 0% | 0% | 7% | 7% | 353.9231
VARIE | N° |  | 1000 |  | 1000 |  | 1000 | 0 |  |  | 0 |  |  | 0 |  | 0 | 22% | 0 | 0% | 0% | 0% | 7% | 7% | 0
FG70 1X185 | N° |  |  |  | 0 |  | 0 | 0 |  |  | 0 |  |  | 0 |  | 0 | 22% | 0 | 0% | 0% | 0% | 7% | 7% | 0
CAVO PROFIBUS POSA MOBILE | N° | 150 | 6 |  | 6 |  | 6 | 900 |  |  | 0 |  |  | 0 |  | 900 | 22% | 1153.8462 | 0% | 0% | 0% | 7% | 7% | 1234.6154
CAVO 12X1.5 | N° | 350 | 4 |  | 4 |  | 4 | 1400 |  |  | 0 |  |  | 0 |  | 1400 | 22% | 1794.8718 | 0% | 0% | 0% | 7% | 7% | 1920.5128
CAVO 12X1.5 POSA MOBILE | N° | 130 | 12.5 |  | 12.5 |  | 12.5 | 1625 |  |  | 0 |  |  | 0 |  | 1625 | 22% | 2083.3333 | 0% | 0% | 0% | 7% | 7% | 2229.1667
CAVO 7X1.5 | N° | 70 | 4 |  | 4 |  | 4 | 280 |  |  | 0 |  |  | 0 |  | 280 | 22% | 358.9744 | 0% | 0% | 0% | 7% | 7% | 384.1026
CAVO 4X1.5 MOBILE | N° | 150 | 5 |  | 5 |  | 5 | 750 |  |  | 0 |  |  | 0 |  | 750 | 22% | 961.5385 | 0% | 0% | 0% | 7% | 7% | 1028.8462
CAVO 4X4 SCHERMATO MOBILE | N° | 270 | 12.7 |  | 12.7 |  | 12.7 | 3429 |  |  | 0 |  |  | 0 |  | 3429 | 22% | 4396.1538 | 0% | 0% | 0% | 7% | 7% | 4703.8846
| N° |  |  |  | 0 |  | 0 | 0 |  |  | 0 |  |  | 0 |  | 0 | 22% | 0 | 0% | 0% | 0% | 7% | 7% | 0
| N° |  |  |  | 0 |  | 0 | 0 |  |  | 0 |  |  | 0 |  | 0 | 22% | 0 | 0% | 0% | 0% | 7% | 7% | 0
| N° |  |  |  | 0 |  | 0 | 0 |  |  | 0 |  |  | 0 |  | 0 | 22% | 0 | 0% | 0% | 0% | 7% | 7% | 0
CANALA ZINCATA 600X100 | N° | 40 | 17.21 |  | 17.21 |  | 17.21 | 688.4 |  |  | 0 |  |  | 0 |  | 688.4 | 22% | 882.5641 | 0% | 0% | 0% | 7% | 7% | 944.3436
COPERCHIO | N° | 40 | 9.32 |  | 9.32 |  | 9.32 | 372.8 |  |  | 0 |  |  | 0 |  | 372.8 | 22% | 477.9487 | 0% | 0% | 0% | 7% | 7% | 511.4051
CANALA ZINCATA 400X100 | N° |  | 11.21 |  | 11.21 |  | 11.21 | 0 |  |  | 0 |  |  | 0 |  | 0 | 22% | 0 | 0% | 0% | 0% | 7% | 7% | 0
COPERCHIO | N° |  | 4.82 |  | 4.82 |  | 4.82 | 0 |  |  | 0 |  |  | 0 |  | 0 | 22% | 0 | 0% | 0% | 0% | 7% | 7% | 0
T DA 600 | N° |  |  |  | 0 |  | 0 | 0 |  |  | 0 |  |  | 0 |  | 0 | 22% | 0 | 0% | 0% | 0% | 7% | 7% | 0
COPERCHIO | N° |  |  |  | 0 |  | 0 | 0 |  |  | 0 |  |  | 0 |  | 0 | 22% | 0 | 0% | 0% | 0% | 7% | 7% | 0
T DA 400 | N° | 3 | 26.68 |  | 26.68 |  | 26.68 | 80.04 |  |  | 0 |  |  | 0 |  | 80.04 | 22% | 102.6154 | 0% | 0% | 0% | 7% | 7% | 109.7985
COPERCHIO | N° | 3 | 9.98 |  | 9.98 |  | 9.98 | 29.94 |  |  | 0 |  |  | 0 |  | 29.94 | 22% | 38.3846 | 0% | 0% | 0% | 7% | 7% | 41.0715
CURVA DA 600 | N° | 6 | 21.1 |  | 21.1 |  | 21.1 | 126.6 |  |  | 0 |  |  | 0 |  | 126.6 | 22% | 162.3077 | 0% | 0% | 0% | 7% | 7% | 173.6692
COPERCHIO | N° | 6 | 11.7 |  | 11.7 |  | 11.7 | 70.2 |  |  | 0 |  |  | 0 |  | 70.2 | 22% | 90 | 0% | 0% | 0% | 7% | 7% | 96.3
CURVA DA 400 | N° |  | 11.96 |  | 11.96 |  | 11.96 | 0 |  |  | 0 |  |  | 0 |  | 0 | 22% | 0 | 0% | 0% | 0% | 7% | 7% | 0
COPERCHIO | N° |  | 6.58 |  | 6.58 |  | 6.58 | 0 |  |  | 0 |  |  | 0 |  | 0 | 22% | 0 | 0% | 0% | 0% | 7% | 7% | 0
KIT GIUNZIONI | N° | 50 | 0.57 |  | 0.57 |  | 0.57 | 28.5 |  |  | 0 |  |  | 0 |  | 28.5 | 22% | 36.5385 | 0% | 0% | 0% | 7% | 7% | 39.0962
STAFFE | N° | 30 | 6.58 |  | 6.58 |  | 6.58 | 197.4 |  |  | 0 |  |  | 0 |  | 197.4 | 22% | 253.0769 | 0% | 0% | 0% | 7% | 7% | 270.7923
SEPARATORE | N° | 40 | 3.22 |  | 3.22 |  | 3.22 | 128.8 |  |  | 0 |  |  | 0 |  | 128.8 | 22% | 165.1282 | 0% | 0% | 0% | 7% | 7% | 176.6872
VARIE | N° | 1 | 1500 |  | 1500 |  | 1500 | 1500 |  |  | 0 |  |  | 0 |  | 1500 | 22% | 1923.0769 | 0% | 0% | 0% | 7% | 7% | 2057.6923
| N° |  |  |  | 0 |  | 0 | 0 |  |  | 0 |  |  | 0 |  | 0 | 22% | 0 | 0% | 0% | 0% | 7% | 7% | 0
| N° |  |  |  | 0 |  | 0 | 0 |  |  | 0 |  |  | 0 |  | 0 | 22% | 0 | 0% | 0% | 0% | 7% | 7% | 0
| N° |  |  |  | 0 |  | 0 | 0 |  |  | 0 |  |  | 0 |  | 0 | 22% | 0 | 0% | 0% | 0% | 7% | 7% | 0
| N° |  |  |  | 0 |  | 0 | 0 |  |  | 0 |  |  | 0 |  | 0 | 22% | 0 | 0% | 0% | 0% | 7% | 7% | 0
| N° |  |  |  | 0 |  | 0 | 0 |  |  | 0 |  |  | 0 |  | 0 | 22% | 0 | 0% | 0% | 0% | 7% | 7% | 0
| N° |  |  |  | 0 |  | 0 | 0 |  |  | 0 |  |  | 0 |  | 0 | 22% | 0 | 0% | 0% | 0% | 7% | 7% | 0
| N° |  |  |  | 0 |  | 0 | 0 |  |  | 0 |  |  | 0 |  | 0 | 22% | 0 | 0% | 0% | 0% | 7% | 7% | 0
| N° |  |  |  | 0 |  | 0 | 0 |  |  | 0 |  |  | 0 |  | 0 | 22% | 0 | 0% | 0% | 0% | 7% | 7% | 0
| N° |  |  |  | 0 |  | 0 | 0 |  |  | 0 |  |  | 0 |  | 0 | 22% | 0 | 0% | 0% | 0% | 7% | 7% | 0
| N° |  |  |  | 0 |  | 0 | 0 |  |  | 0 |  |  | 0 |  | 0 | 22% | 0 | 0% | 0% | 0% | 7% | 7% | 0
| N° |  |  |  | 0 |  | 0 | 0 |  |  | 0 |  |  | 0 |  | 0 | 22% | 0 | 0% | 0% | 0% | 7% | 7% | 0
| N° |  |  |  | 0 |  | 0 | 0 |  |  | 0 |  |  | 0 |  | 0 | 22% | 0 | 0% | 0% | 0% | 7% | 7% | 0
| N° |  |  |  | 0 |  | 0 | 0 |  |  | 0 |  |  | 0 |  | 0 | 22% | 0 | 0% | 0% | 0% | 7% | 7% | 0
| N° |  |  |  | 0 |  | 0 | 0 |  |  | 0 |  |  | 0 |  | 0 | 22% | 0 | 0% | 0% | 0% | 7% | 7% | 0
| N° |  |  |  | 0 |  | 0 | 0 |  |  | 0 |  |  | 0 |  | 0 | 22% | 0 | 0% | 0% | 0% | 7% | 7% | 0
| N° |  |  |  | 0 |  | 0 | 0 |  |  | 0 |  |  | 0 |  | 0 | 22% | 0 | 0% | 0% | 0% | 7% | 7% | 0
| N° |  |  |  | 0 |  | 0 | 0 |  |  | 0 |  |  | 0 |  | 0 | 22% | 0 | 0% | 0% | 0% | 7% | 7% | 0
| N° |  |  |  | 0 |  | 0 | 0 |  |  | 0 |  |  | 0 |  | 0 | 22% | 0 | 0% | 0% | 0% | 7% | 7% | 0
| N° |  |  |  | 0 |  | 0 | 0 |  |  | 0 |  |  | 0 |  | 0 | 22% | 0 | 0% | 0% | 0% | 7% | 7% | 0
| N° |  |  |  | 0 |  | 0 | 0 |  |  | 0 |  |  | 0 |  | 0 | 22% | 0 | 0% | 0% | 0% | 7% | 7% | 0
| N° |  |  |  | 0 |  | 0 | 0 |  |  | 0 |  |  | 0 |  | 0 | 22% | 0 | 0% | 0% | 0% | 7% | 7% | 0
| N° |  |  |  | 0 |  | 0 | 0 |  |  | 0 |  |  | 0 |  | 0 | 22% | 0 | 0% | 0% | 0% | 7% | 7% | 0
| N° |  |  |  | 0 |  | 0 | 0 |  |  | 0 |  |  | 0 |  | 0 | 22% | 0 | 0% | 0% | 0% | 7% | 7% | 0
| N° |  |  |  | 0 |  | 0 | 0 |  |  | 0 |  |  | 0 |  | 0 | 22% | 0 | 0% | 0% | 0% | 7% | 7% | 0
| N° |  |  |  | 0 |  | 0 | 0 |  |  | 0 |  |  | 0 |  | 0 | 22% | 0 | 0% | 0% | 0% | 7% | 7% | 0
| N° |  |  |  | 0 |  | 0 | 0 |  |  | 0 |  |  | 0 |  | 0 | 22% | 0 | 0% | 0% | 0% | 7% | 7% | 0
| N° |  |  |  | 0 |  | 0 | 0 |  |  | 0 |  |  | 0 |  | 0 | 22% | 0 | 0% | 0% | 0% | 7% | 7% | 0
| N° |  |  |  | 0 |  | 0 | 0 |  |  | 0 |  |  | 0 |  | 0 | 22% | 0 | 0% | 0% | 0% | 7% | 7% | 0
| N° |  |  |  | 0 |  | 0 | 0 |  |  | 0 |  |  | 0 |  | 0 | 22% | 0 | 0% | 0% | 0% | 7% | 7% | 0
| N° |  |  |  | 0 |  | 0 | 0 |  |  | 0 |  |  | 0 |  | 0 | 22% | 0 | 0% | 0% | 0% | 7% | 7% | 0
| N° |  |  |  | 0 |  | 0 | 0 |  |  | 0 |  |  | 0 |  | 0 | 22% | 0 | 0% | 0% | 0% | 7% | 7% | 0
| N° |  |  |  | 0 |  | 0 | 0 |  |  | 0 |  |  | 0 |  | 0 | 22% | 0 | 0% | 0% | 0% | 7% | 7% | 0
| N° |  |  |  | 0 |  | 0 | 0 |  |  | 0 |  |  | 0 |  | 0 | 22% | 0 | 0% | 0% | 0% | 7% | 7% | 0
| N° |  |  |  | 0 |  | 0 | 0 |  |  | 0 |  |  | 0 |  | 0 | 22% | 0 | 0% | 0% | 0% | 7% | 7% | 0
| N° |  |  |  | 0 |  | 0 | 0 |  |  | 0 |  |  | 0 |  | 0 | 22% | 0 | 0% | 0% | 0% | 7% | 7% | 0
| N° |  |  |  | 0 |  | 0 | 0 |  |  | 0 |  |  | 0 |  | 0 | 22% | 0 | 0% | 0% | 0% | 7% | 7% | 0
| N° |  |  |  | 0 |  | 0 | 0 |  |  | 0 |  |  | 0 |  | 0 | 22% | 0 | 0% | 0% | 0% | 7% | 7% | 0
| N° |  |  |  | 0 |  | 0 | 0 |  |  | 0 |  |  | 0 |  | 0 | 22% | 0 | 0% | 0% | 0% | 7% | 7% | 0
| N° |  |  |  | 0 |  | 0 | 0 |  |  | 0 |  |  | 0 |  | 0 | 22% | 0 | 0% | 0% | 0% | 7% | 7% | 0
| N° |  |  |  | 0 |  | 0 | 0 |  |  | 0 |  |  | 0 |  | 0 | 22% | 0 | 0% | 0% | 0% | 7% | 7% | 0
| N° |  |  |  | 0 |  | 0 | 0 |  |  | 0 |  |  | 0 |  | 0 | 22% | 0 | 0% | 0% | 0% | 7% | 7% | 0
| N° |  |  |  | 0 |  | 0 | 0 |  |  | 0 |  |  | 0 |  | 0 | 22% | 0 | 0% | 0% | 0% | 7% | 7% | 0
| N° |  |  |  | 0 |  | 0 | 0 |  |  | 0 |  |  | 0 |  | 0 | 22% | 0 | 0% | 0% | 0% | 7% | 7% | 0
| N° |  |  |  | 0 |  | 0 | 0 |  |  | 0 |  |  | 0 |  | 0 | 22% | 0 | 0% | 0% | 0% | 7% | 7% | 0
| N° |  |  |  | 0 |  | 0 | 0 |  |  | 0 |  |  | 0 |  | 0 | 22% | 0 | 0% | 0% | 0% | 7% | 7% | 0
| N° |  |  |  | 0 |  | 0 | 0 |  |  | 0 |  |  | 0 |  | 0 | 22% | 0 | 0% | 0% | 0% | 7% | 7% | 0
| N° |  |  |  | 0 |  | 0 | 0 |  |  | 0 |  |  | 0 |  | 0 | 22% | 0 | 0% | 0% | 0% | 7% | 7% | 0
| N° |  |  |  | 0 |  | 0 | 0 |  |  | 0 |  |  | 0 |  | 0 | 22% | 0 | 0% | 0% | 0% | 7% | 7% | 0
| N° |  |  |  | 0 |  | 0 | 0 |  |  | 0 |  |  | 0 |  | 0 | 22% | 0 | 0% | 0% | 0% | 7% | 7% | 0
| N° |  |  |  | 0 |  | 0 | 0 |  |  | 0 |  |  | 0 |  | 0 | 22% | 0 | 0% | 0% | 0% | 7% | 7% | 0
| N° |  |  |  | 0 |  | 0 | 0 |  |  | 0 |  |  | 0 |  | 0 | 22% | 0 | 0% | 0% | 0% | 7% | 7% | 0
| N° |  |  |  | 0 |  | 0 | 0 |  |  | 0 |  |  | 0 |  | 0 | 22% | 0 | 0% | 0% | 0% | 7% | 7% | 0
| N° |  |  |  | 0 |  | 0 | 0 |  |  | 0 |  |  | 0 |  | 0 | 22% | 0 | 0% | 0% | 0% | 7% | 7% | 0
| N° |  |  |  | 0 |  | 0 | 0 |  |  | 0 |  |  | 0 |  | 0 | 22% | 0 | 0% | 0% | 0% | 7% | 7% | 0
| N° |  |  |  | 0 |  | 0 | 0 |  |  | 0 |  |  | 0 |  | 0 | 22% | 0 | 0% | 0% | 0% | 7% | 7% | 0
| N° |  |  |  | 0 |  | 0 | 0 |  |  | 0 |  |  | 0 |  | 0 | 22% | 0 | 0% | 0% | 0% | 7% | 7% | 0
| N° |  |  |  | 0 |  | 0 | 0 |  |  | 0 |  |  | 0 |  | 0 | 22% | 0 | 0% | 0% | 0% | 7% | 7% | 0
| N° |  |  |  | 0 |  | 0 | 0 |  |  | 0 |  |  | 0 |  | 0 | 22% | 0 | 0% | 0% | 0% | 7% | 7% | 0
| N° |  |  |  | 0 |  | 0 | 0 |  |  | 0 |  |  | 0 |  | 0 | 22% | 0 | 0% | 0% | 0% | 7% | 7% | 0
| N° |  |  |  | 0 |  | 0 | 0 |  |  | 0 |  |  | 0 |  | 0 | 22% | 0 | 0% | 0% | 0% | 7% | 7% | 0
| N° |  |  |  | 0 |  | 0 | 0 |  |  | 0 |  |  | 0 |  | 0 | 22% | 0 | 0% | 0% | 0% | 7% | 7% | 0
| N° |  |  |  | 0 |  | 0 | 0 |  |  | 0 |  |  | 0 |  | 0 | 22% | 0 | 0% | 0% | 0% | 7% | 7% | 0
| N° |  |  |  | 0 |  | 0 | 0 |  |  | 0 |  |  | 0 |  | 0 | 22% | 0 | 0% | 0% | 0% | 7% | 7% | 0
| N° |  |  |  | 0 |  | 0 | 0 |  |  | 0 |  |  | 0 |  | 0 | 22% | 0 | 0% | 0% | 0% | 7% | 7% | 0
| N° |  |  |  | 0 |  | 0 | 0 |  |  | 0 |  |  | 0 |  | 0 | 22% | 0 | 0% | 0% | 0% | 7% | 7% | 0
| N° |  |  |  | 0 |  | 0 | 0 |  |  | 0 |  |  | 0 |  | 0 | 22% | 0 | 0% | 0% | 0% | 7% | 7% | 0
| N° |  |  |  | 0 |  | 0 | 0 |  |  | 0 |  |  | 0 |  | 0 | 22% | 0 | 0% | 0% | 0% | 7% | 7% | 0
| N° |  |  |  | 0 |  | 0 | 0 |  |  | 0 |  |  | 0 |  | 0 | 22% | 0 | 0% | 0% | 0% | 7% | 7% | 0
| N° |  |  |  | 0 |  | 0 | 0 |  |  | 0 |  |  | 0 |  | 0 | 22% | 0 | 0% | 0% | 0% | 7% | 7% | 0
| N° |  |  |  | 0 |  | 0 | 0 |  |  | 0 |  |  | 0 |  | 0 | 22% | 0 | 0% | 0% | 0% | 7% | 7% | 0
| N° |  |  |  | 0 |  | 0 | 0 |  |  | 0 |  |  | 0 |  | 0 | 22% | 0 | 0% | 0% | 0% | 7% | 7% | 0
| N° |  |  |  | 0 |  | 0 | 0 |  |  | 0 |  |  | 0 |  | 0 | 22% | 0 | 0% | 0% | 0% | 7% | 7% | 0
| N° |  |  |  | 0 |  | 0 | 0 |  |  | 0 |  |  | 0 |  | 0 | 22% | 0 | 0% | 0% | 0% | 7% | 7% | 0
| N° |  |  |  | 0 |  | 0 | 0 |  |  | 0 |  |  | 0 |  | 0 | 22% | 0 | 0% | 0% | 0% | 7% | 7% | 0
| N° |  |  |  | 0 |  | 0 | 0 |  |  | 0 |  |  | 0 |  | 0 | 22% | 0 | 0% | 0% | 0% | 7% | 7% | 0
| N° |  |  |  | 0 |  | 0 | 0 |  |  | 0 |  |  | 0 |  | 0 | 22% | 0 | 0% | 0% | 0% | 7% | 7% | 0
| N° |  |  |  | 0 |  | 0 | 0 |  |  | 0 |  |  | 0 |  | 0 | 22% | 0 | 0% | 0% | 0% | 7% | 7% | 0
| N° |  |  |  | 0 |  | 0 | 0 |  |  | 0 |  |  | 0 |  | 0 | 22% | 0 | 0% | 0% | 0% | 7% | 7% | 0
| N° |  |  |  | 0 |  | 0 | 0 |  |  | 0 |  |  | 0 |  | 0 | 22% | 0 | 0% | 0% | 0% | 5% | 5% | 0
| N° |  |  |  | 0 |  | 0 | 0 |  |  | 0 |  |  | 0 |  | 0 | 22% | 0 | 0% | 0% | 0% | 5% | 5% | 0
| N° |  |  |  | 0 |  | 0 | 0 |  |  | 0 |  |  | 0 |  | 0 | 22% | 0 | 0% | 0% | 0% | 5% | 5% | 0
| N° |  |  |  | 0 |  | 0 | 0 |  |  | 0 |  |  | 0 |  | 0 | 22% | 0 | 0% | 0% | 0% | 5% | 5% | 0
| N° |  |  |  | 0 |  | 0 | 0 |  |  | 0 |  |  | 0 |  | 0 | 22% | 0 | 0% | 0% | 0% | 5% | 5% | 0
| N° |  |  |  | 0 |  | 0 | 0 |  |  | 0 |  |  | 0 |  | 0 | 22% | 0 | 0% | 0% | 0% | 5% | 5% | 0
| N° |  |  |  | 0 |  | 0 | 0 |  |  | 0 |  |  | 0 |  | 0 | 22% | 0 | 0% | 0% | 0% | 5% | 5% | 0
| N° |  |  |  | 0 |  | 0 | 0 |  |  | 0 |  |  | 0 |  | 0 | 22% | 0 | 0% | 0% | 0% | 5% | 5% | 0
| N° |  |  |  | 0 |  | 0 | 0 |  |  | 0 |  |  | 0 |  | 0 | 22% | 0 | 0% | 0% | 0% | 5% | 5% | 0
| N° |  |  |  | 0 |  | 0 | 0 |  |  | 0 |  |  | 0 |  | 0 | 20% | 0 | 0% | 0% | 0% | 5% | 5% | 0
| N° |  |  |  | 0 |  | 0 | 0 |  |  | 0 |  |  | 0 |  | 0 | 20% | 0 | 0% | 0% | 0% | 5% | 5% | 0
| N° |  |  |  | 0 |  | 0 | 0 |  |  | 0 |  |  | 0 |  | 0 | 20% | 0 | 0% | 0% | 0% | 5% | 5% | 0
| N° |  |  |  | 0 |  | 0 | 0 |  |  | 0 |  |  | 0 |  | 0 | 20% | 0 | 0% | 0% | 0% | 5% | 5% | 0
| N° |  |  |  | 0 |  | 0 | 0 |  |  | 0 |  |  | 0 |  | 0 | 20% | 0 | 0% | 0% | 0% | 5% | 5% | 0
| N° |  |  |  | 0 |  | 0 | 0 |  |  | 0 |  |  | 0 |  | 0 | 20% | 0 | 0% | 0% | 0% | 5% | 5% | 0
| N° |  |  |  | 0 |  | 0 | 0 |  |  | 0 |  |  | 0 |  | 0 | 20% | 0 | 0% | 0% | 0% | 5% | 5% | 0
| N° |  |  |  | 0 |  | 0 | 0 |  |  | 0 |  |  | 0 |  | 0 | 20% | 0 | 0% | 0% | 0% | 5% | 5% | 0
| N° |  |  |  | 0 |  | 0 | 0 |  |  | 0 |  |  | 0 |  | 0 | 20% | 0 | 0% | 0% | 0% | 5% | 5% | 0
| N° |  |  |  | 0 |  | 0 | 0 |  |  | 0 |  |  | 0 |  | 0 | 20% | 0 | 0% | 0% | 0% | 5% | 5% | 0
| N° |  |  |  | 0 |  | 0 | 0 |  |  | 0 |  |  | 0 |  | 0 | 20% | 0 | 0% | 0% | 0% | 5% | 5% | 0
| N° |  |  |  | 0 |  | 0 | 0 |  |  | 0 |  |  | 0 |  | 0 | 20% | 0 | 0% | 0% | 0% | 5% | 5% | 0
| N° |  |  |  | 0 |  | 0 | 0 |  |  | 0 |  |  | 0 |  | 0 | 20% | 0 | 0% | 0% | 0% | 5% | 5% | 0
| N° |  |  |  | 0 |  | 0 | 0 |  |  | 0 |  |  | 0 |  | 0 | 20% | 0 | 0% | 0% | 0% | 5% | 5% | 0
| N° |  |  |  | 0 |  | 0 | 0 |  |  | 0 |  |  | 0 |  | 0 | 20% | 0 | 0% | 0% | 0% | 5% | 5% | 0
| N° |  |  |  | 0 |  | 0 | 0 |  |  | 0 |  |  | 0 |  | 0 | 20% | 0 | 0% | 0% | 0% | 5% | 5% | 0
| N° |  |  |  | 0 |  | 0 | 0 |  |  | 0 |  |  | 0 |  | 0 | 20% | 0 | 0% | 0% | 0% | 5% | 5% | 0
| N° |  |  |  | 0 |  | 0 | 0 |  |  | 0 |  |  | 0 |  | 0 | 20% | 0 | 0% | 0% | 0% | 5% | 5% | 0
| N° |  |  |  | 0 |  | 0 | 0 |  |  | 0 |  |  | 0 |  | 0 | 20% | 0 | 0% | 0% | 0% | 5% | 5% | 0
| N° |  |  |  | 0 |  | 0 | 0 |  |  | 0 |  |  | 0 |  | 0 | 20% | 0 | 0% | 0% | 0% | 5% | 5% | 0
| N° |  |  |  | 0 |  | 0 | 0 |  |  | 0 |  |  | 0 |  | 0 | 20% | 0 | 0% | 0% | 0% | 5% | 5% | 0
| N° |  |  |  | 0 |  | 0 | 0 |  |  | 0 |  |  | 0 |  | 0 | 20% | 0 | 0% | 0% | 0% | 5% | 5% | 0
| N° |  |  |  | 0 |  | 0 | 0 |  |  | 0 |  |  | 0 |  | 0 | 20% | 0 | 0% | 0% | 0% | 5% | 5% | 0
| N° |  |  |  | 0 |  | 0 | 0 |  |  | 0 |  |  | 0 |  | 0 | 20% | 0 | 0% | 0% | 0% | 5% | 5% | 0
| N° |  |  |  | 0 |  | 0 | 0 |  |  | 0 |  |  | 0 |  | 0 | 20% | 0 | 0% | 0% | 0% | 5% | 5% | 0
| N° |  |  |  | 0 |  | 0 | 0 |  |  | 0 |  |  | 0 |  | 0 | 20% | 0 | 0% | 0% | 0% | 5% | 5% | 0
| N° |  |  |  | 0 |  | 0 | 0 |  |  | 0 |  |  | 0 |  | 0 | 20% | 0 | 0% | 0% | 0% | 5% | 5% | 0
| N° |  |  |  | 0 |  | 0 | 0 |  |  | 0 |  |  | 0 |  | 0 | 20% | 0 | 0% | 0% | 0% | 5% | 5% | 0
| N° |  |  |  | 0 |  | 0 | 0 |  |  | 0 |  |  | 0 |  | 0 | 20% | 0 | 0% | 0% | 0% | 5% | 5% | 0
| N° |  |  |  | 0 |  | 0 | 0 |  |  | 0 |  |  | 0 |  | 0 | 20% | 0 | 0% | 0% | 0% | 5% | 5% | 0
| N° |  |  |  | 0 |  | 0 | 0 |  |  | 0 |  |  | 0 |  | 0 | 20% | 0 | 0% | 0% | 0% | 5% | 5% | 0
| N° |  |  |  | 0 |  | 0 | 0 |  |  | 0 |  |  | 0 |  | 0 | 20% | 0 | 0% | 0% | 0% | 5% | 5% | 0
| N° |  |  |  | 0 |  | 0 | 0 |  |  | 0 |  |  | 0 |  | 0 | 20% | 0 | 0% | 0% | 0% | 5% | 5% | 0
| N° |  |  |  | 0 |  | 0 | 0 |  |  | 0 |  |  | 0 |  | 0 | 20% | 0 | 0% | 0% | 0% | 5% | 5% | 0
| N° |  |  |  | 0 |  | 0 | 0 |  |  | 0 |  |  | 0 |  | 0 | 20% | 0 | 0% | 0% | 0% | 5% | 5% | 0
| N° |  |  |  | 0 |  | 0 | 0 |  |  | 0 |  |  | 0 |  | 0 | 20% | 0 | 0% | 0% | 0% | 5% | 5% | 0
| N° |  |  |  | 0 |  | 0 | 0 |  |  | 0 |  |  | 0 |  | 0 | 20% | 0 | 0% | 0% | 0% | 5% | 5% | 0
| N° |  |  |  | 0 |  | 0 | 0 |  |  | 0 |  |  | 0 |  | 0 | 20% | 0 | 0% | 0% | 0% | 5% | 5% | 0
| N° |  |  |  | 0 |  | 0 | 0 |  |  | 0 |  |  | 0 |  | 0 | 20% | 0 | 0% | 0% | 0% | 5% | 5% | 0
| N° |  |  |  | 0 |  | 0 | 0 |  |  | 0 |  |  | 0 |  | 0 | 20% | 0 | 0% | 0% | 0% | 5% | 5% | 0
| N° |  |  |  | 0 |  | 0 | 0 |  |  | 0 |  |  | 0 |  | 0 | 20% | 0 | 0% | 0% | 0% | 5% | 5% | 0
| N° |  |  |  | 0 |  | 0 | 0 |  |  | 0 |  |  | 0 |  | 0 | 20% | 0 | 0% | 0% | 0% | 5% | 5% | 0
| N° |  |  |  | 0 |  | 0 | 0 |  |  | 0 |  |  | 0 |  | 0 | 20% | 0 | 0% | 0% | 0% | 5% | 5% | 0
| N° |  |  |  | 0 |  | 0 | 0 |  |  | 0 |  |  | 0 |  | 0 | 20% | 0 | 0% | 0% | 0% | 5% | 5% | 0
| N° |  |  |  | 0 |  | 0 | 0 |  |  | 0 |  |  | 0 |  | 0 | 20% | 0 | 0% | 0% | 0% | 5% | 5% | 0
| N° |  |  |  | 0 |  | 0 | 0 |  |  | 0 |  |  | 0 |  | 0 | 20% | 0 | 0% | 0% | 0% | 5% | 5% | 0
| N° |  |  |  | 0 |  | 0 | 0 |  |  | 0 |  |  | 0 |  | 0 | 20% | 0 | 0% | 0% | 0% | 5% | 5% | 0
| N° |  |  |  | 0 |  | 0 | 0 |  |  | 0 |  |  | 0 |  | 0 | 20% | 0 | 0% | 0% | 0% | 5% | 5% | 0
| N° |  |  |  | 0 |  | 0 | 0 |  |  | 0 |  |  | 0 |  | 0 | 20% | 0 | 0% | 0% | 0% | 5% | 5% | 0
| N° |  |  |  | 0 |  | 0 | 0 |  |  | 0 |  |  | 0 |  | 0 | 20% | 0 | 0% | 0% | 0% | 5% | 5% | 0
| N° |  |  |  | 0 |  | 0 | 0 |  |  | 0 |  |  | 0 |  | 0 | 20% | 0 | 0% | 0% | 0% | 5% | 5% | 0
| N° |  |  |  | 0 |  | 0 | 0 |  |  | 0 |  |  | 0 |  | 0 | 20% | 0 | 0% | 0% | 0% | 5% | 5% | 0
| N° |  |  |  | 0 |  | 0 | 0 |  |  | 0 |  |  | 0 |  | 0 | 20% | 0 | 0% | 0% | 0% | 5% | 5% | 0
| N° |  |  |  | 0 |  | 0 | 0 |  |  | 0 |  |  | 0 |  | 0 | 20% | 0 | 0% | 0% | 0% | 5% | 5% | 0
| N° |  |  |  | 0 |  | 0 | 0 |  |  | 0 |  |  | 0 |  | 0 | 20% | 0 | 0% | 0% | 0% | 5% | 5% | 0
| N° |  |  |  | 0 |  | 0 | 0 |  |  | 0 |  |  | 0 |  | 0 | 20% | 0 | 0% | 0% | 0% | 5% | 5% | 0
| N° |  |  |  | 0 |  | 0 | 0 |  |  | 0 |  |  | 0 |  | 0 | 20% | 0 | 0% | 0% | 0% | 5% | 5% | 0
| N° |  |  |  | 0 |  | 0 | 0 |  |  | 0 |  |  | 0 |  | 0 | 20% | 0 | 0% | 0% | 0% | 5% | 5% | 0
| N° |  |  |  | 0 |  | 0 | 0 |  |  | 0 |  |  | 0 |  | 0 | 25% | 0 | 0% | 0% | 0% | 5% | 5% | 0
| N° |  |  |  | 0 |  | 0 | 0 |  |  | 0 |  |  | 0 |  | 0 | 25% | 0 | 0% | 0% | 0% | 5% | 5% | 0
| N° |  |  |  | 0 |  | 0 | 0 |  |  | 0 |  |  | 0 |  | 0 | 25% | 0 | 0% | 0% | 0% | 5% | 5% | 0
| N° |  |  |  | 0 |  | 0 | 0 |  |  | 0 |  |  | 0 |  | 0 | 25% | 0 | 0% | 0% | 0% | 5% | 5% | 0
| N° |  |  |  | 0 |  | 0 | 0 |  |  | 0 |  |  | 0 |  | 0 | 25% | 0 | 0% | 0% | 0% | 5% | 5% | 0
| N° |  |  |  | 0 |  | 0 | 0 |  |  | 0 |  |  | 0 |  | 0 | 25% | 0 | 0% | 0% | 0% | 5% | 5% | 0
| N° |  |  |  | 0 |  | 0 | 0 |  |  | 0 |  |  | 0 |  | 0 | 25% | 0 | 0% | 0% | 0% | 5% | 5% | 0
| N° |  |  |  | 0 |  | 0 | 0 |  |  | 0 |  |  | 0 |  | 0 | 25% | 0 | 0% | 0% | 0% | 5% | 5% | 0
| N° |  |  |  | 0 |  | 0 | 0 |  |  | 0 |  |  | 0 |  | 0 | 25% | 0 | 0% | 0% | 0% | 5% | 5% | 0
| N° |  |  |  | 0 |  | 0 | 0 |  |  | 0 |  |  | 0 |  | 0 | 25% | 0 | 0% | 0% | 0% | 5% | 5% | 0
| N° |  |  |  | 0 |  | 0 | 0 |  |  | 0 |  |  | 0 |  | 0 | 25% | 0 | 0% | 0% | 0% | 5% | 5% | 0
| N° |  |  |  | 0 |  | 0 | 0 |  |  | 0 |  |  | 0 |  | 0 | 25% | 0 | 0% | 0% | 0% | 5% | 5% | 0
| N° |  |  |  | 0 |  | 0 | 0 |  |  | 0 |  |  | 0 |  | 0 | 25% | 0 | 0% | 0% | 0% | 5% | 5% | 0
| N° |  |  |  | 0 |  | 0 | 0 |  |  | 0 |  |  | 0 |  | 0 | 25% | 0 | 0% | 0% | 0% | 5% | 5% | 0
| N° |  |  |  | 0 |  | 0 | 0 |  |  | 0 |  |  | 0 |  | 0 | 25% | 0 | 0% | 0% | 0% | 5% | 5% | 0

## SINOTTICO_LINEA
ART. | D E S C R I Z I O N E | U.M. | Q.TA' | COSTO UNITARIO MATERIALE | AUMENTO |  | SCONTO | COSTO UNITARIO MATERIALE | TOTALE COSTO MATERIALE | TEMPO LAVORAZIONI INTERNE | COSTO MO INTERNA | TOTALE MO INTERNA | Q.TA' LAV. ESTERNE | COSTO UNITARIO MO ESTERNA | COSTO MO ESTERNA | ALTRI COSTI SPECIFICI | TOTALE COSTI | MC % | TOTALE RICAVO AZIENDA | PROVVIGIONI | TRASPORTI | RISCHI | SCONTI TRATTATIVA | TOTALI VARIABILI COMM | QUOTAZIONE
Materiale
|  | N° |  |  |  | 0 |  | 0 | 0 |  |  | 0 |  |  | 0 |  | 0 | 22% | 0 | 0% | 0% | 0% | 7% | 7% | 0
|  | N° |  |  |  | 0 |  | 0 | 0 |  |  | 0 |  |  | 0 |  | 0 | 22% | 0 | 0% | 0% | 0% | 7% | 7% | 0
8WA10111DF11 | MORSETTO UNIPOLARE 2,5MMQ | N° |  | 0.85 |  | 0.85 | 52.5 | 0.40375 | 0 |  |  | 0 |  |  | 0 |  | 0 | 22% | 0 | 0% | 0% | 0% | 7% | 7% | 0
8WA10111DG11 | MORSETTO UNIPOLARE 4MMQ | N° | 20 | 1.05 |  | 1.05 | 52.5 | 0.49875 | 9.975 |  |  | 0 |  |  | 0 |  | 9.975 | 22% | 12.7885 | 0% | 0% | 0% | 7% | 7% | 13.6837
8WA10111DH11 | MORSETTO UNIPOLARE 6MMQ L=8MM | N° |  | 1.23 |  | 1.23 | 52.5 | 0.58425 | 0 |  |  | 0 |  |  | 0 |  | 0 | 22% | 0 | 0% | 0% | 0% | 7% | 7% | 0
8WA10111BK11 | MORSETTO UNIPOLARE 16MMQ BLU | N° |  | 2.03 |  | 2.03 | 52.5 | 0.96425 | 0 |  |  | 0 |  |  | 0 |  | 0 | 22% | 0 | 0% | 0% | 0% | 7% | 7% | 0
8WA10111BM11 | MORSETTO UNIPOLARE 35MMQ BLU | N° |  | 3.94 |  | 3.94 | 52.5 | 1.8715 | 0 |  |  | 0 |  |  | 0 |  | 0 | 22% | 0 | 0% | 0% | 0% | 7% | 7% | 0
8WA10111BP11 | MORSETTO UNIPOLARE 70MMQ BLU | N° |  | 14.64 |  | 14.64 | 52.5 | 6.954 | 0 |  |  | 0 |  |  | 0 |  | 0 | 22% | 0 | 0% | 0% | 0% | 7% | 7% | 0
8WA10112BG11 | MORSETTO DOPPIO 4MMQ 2 POLI BLU | N° |  | 2.03 |  | 2.03 | 52.5 | 0.96425 | 0 |  |  | 0 |  |  | 0 |  | 0 | 22% | 0 | 0% | 0% | 0% | 7% | 7% | 0
|  | N° |  |  |  | 0 |  | 0 | 0 |  |  | 0 |  |  | 0 |  | 0 | 22% | 0 | 0% | 0% | 0% | 7% | 7% | 0
|  | N° |  |  |  | 0 | 20 | 0 | 0 |  |  | 0 |  |  | 0 |  | 0 | 22% | 0 | 0% | 0% | 0% | 7% | 7% | 0
6GK15000EA02 | BUS TERMINALE | N° |  | 50.85 |  | 50.85 | 20 | 40.68 | 0 |  |  | 0 |  |  | 0 |  | 0 | 22% | 0 | 0% | 0% | 0% | 7% | 7% | 0
| CAVO PROFIBUS | N° |  | 1.23 |  | 1.23 |  | 1.23 | 0 |  |  | 0 |  |  | 0 |  | 0 | 22% | 0 | 0% | 0% | 0% | 7% | 7% | 0
6AV6644-0AB01-2AA0 | MP377 12" TASRIERA | N° |  | 3503 |  | 3503 | 20 | 2802.4 | 0 |  |  | 0 |  |  | 0 |  | 0 | 22% | 0 | 0% | 0% | 0% | 7% | 7% | 0
|  | N° |  |  |  | 0 |  | 0 | 0 |  |  | 0 |  |  | 0 |  | 0 | 22% | 0 | 0% | 0% | 0% | 7% | 7% | 0
|  | N° |  |  |  | 0 |  | 0 | 0 |  |  | 0 |  |  | 0 |  | 0 | 22% | 0 | 0% | 0% | 0% | 7% | 7% | 0
|  | N° |  |  |  | 0 |  | 0 | 0 |  |  | 0 |  |  | 0 |  | 0 | 22% | 0 | 0% | 0% | 0% | 7% | 7% | 0
| PRESA DI PROGRAMMAZIONE ESTERNA | N° | 2 | 40 |  | 40 |  | 40 | 80 |  |  | 0 |  |  | 0 |  | 80 | 22% | 102.5641 | 0% | 0% | 0% | 7% | 7% | 109.7436
| PRESE FM + INTERRUTTORE DIFFERENZIALE ESTERNA | N° | 3 | 40 |  | 40 |  | 40 | 120 |  |  | 0 |  |  | 0 |  | 120 | 22% | 153.8462 | 0% | 0% | 0% | 7% | 7% | 164.6154
|  | N° |  |  |  | 0 |  | 0 | 0 |  |  | 0 |  |  | 0 |  | 0 | 22% | 0 | 0% | 0% | 0% | 7% | 7% | 0
| BIONIQ | N° | 1 | 1600 |  | 1600 |  | 1600 | 1600 |  |  | 0 |  |  | 0 |  | 1600 | 22% | 2051.2821 | 0% | 0% | 0% | 7% | 7% | 2194.8718
AE1235 | CASSA LEGGIO AE L=1200 P=500 | N° |  | 586.3 | 4 | 609.752 | 45 | 335.3636 | 0 |  |  | 0 |  |  | 0 |  | 0 | 22% | 0 | 0% | 0% | 0% | 7% | 7% | 0
LE123 | MENSOLA LEGGIO LE L=1200 P=400 | N° |  | 358.63 | 4 | 372.9752 | 45 | 205.1364 | 0 |  |  | 0 |  |  | 0 |  | 0 | 22% | 0 | 0% | 0% | 0% | 7% | 7% | 0
PE123 | ALZATA LEGGIO PE 1200X400 | N° |  | 295.99 | 4 | 307.8296 | 45 | 169.3063 | 0 |  |  | 0 |  |  | 0 |  | 0 | 22% | 0 | 0% | 0% | 0% | 7% | 7% | 0
ATZE-A100 | ANGOLARI H=100 ZOCCOLO ETA 4pz | N° |  | 28.18 | 4 | 29.3072 | 45 | 16.119 | 0 |  |  | 0 |  |  | 0 |  | 0 | 22% | 0 | 0% | 0% | 0% | 7% | 7% | 0
ATZE-T0400A | TRAV.LAT.P=400 ZC.AE/ZB/ST 2pz | N° |  | 6.8 | 4 | 7.072 | 45 | 3.8896 | 0 |  |  | 0 |  |  | 0 |  | 0 | 22% | 0 | 0% | 0% | 0% | 7% | 7% | 0
ATZE-T1200 | TRAVERSA L=1200 ZOCC. ETA 2pz | N° |  | 28.85 | 4 | 30.004 | 45 | 16.5022 | 0 |  |  | 0 |  |  | 0 |  | 0 | 22% | 0 | 0% | 0% | 0% | 7% | 7% | 0
WT305 | VENTILATORE 220V (97) 214X214 | N° |  | 80.54 | 4 | 83.7616 | 45 | 46.0689 | 0 |  |  | 0 |  |  | 0 |  | 0 | 22% | 0 | 0% | 0% | 0% | 7% | 7% | 0
WT335 | GRIGLIA CON FILTRO 214X214 1PZ | N° |  | 21.06 | 4 | 21.9024 | 45 | 12.0463 | 0 |  |  | 0 |  |  | 0 |  | 0 | 22% | 0 | 0% | 0% | 0% | 7% | 7% | 0
| AUMENTO PER COLORE | N° |  | 150 |  | 150 |  | 150 | 0 |  |  | 0 |  |  | 0 |  | 0 | 22% | 0 | 0% | 0% | 0% | 7% | 7% | 0
|  | N° |  |  |  | 0 |  | 0 | 0 |  |  | 0 |  |  | 0 |  | 0 | 22% | 0 | 0% | 0% | 0% | 7% | 7% | 0
| INTERRUTTORE 4 POSIZIONI | N° | 1 | 150 |  | 150 |  | 150 | 150 |  |  | 0 |  |  | 0 |  | 150 | 22% | 192.3077 | 0% | 0% | 0% | 7% | 7% | 205.7692
3SB32470AA61 | PULS.LUM.PL.BIANCO LED 24V UC 1L+1R | N° | 19 | 15.48 | 8 | 16.7184 | 50 | 8.3592 | 158.8248 |  |  | 0 |  |  | 0 |  | 158.8248 | 22% | 203.6215 | 0% | 0% | 0% | 7% | 7% | 217.875
3SB32011HA20 | PULS. A FUNGO X EMERG. 1L+1R | N° | 4 | 18.76 | 8 | 20.2608 | 50 | 10.1304 | 40.5216 |  |  | 0 |  |  | 0 |  | 40.5216 | 22% | 51.9508 | 0% | 0% | 0% | 7% | 7% | 55.5873
3SB32012KA11 | SELETT. 2 POSIZ.1L+1R COMPL.NERO | N° | 2 | 14.9 | 8 | 16.092 | 50 | 8.046 | 16.092 |  |  | 0 |  |  | 0 |  | 16.092 | 22% | 20.6308 | 0% | 0% | 0% | 7% | 7% | 22.0749
3SB32102DA11 | SEL LEVA NERO 3 POS PERM I-0-II 1L- | N° | 1 | 17.59 | 8 | 18.9972 | 50 | 9.4986 | 9.4986 |  |  | 0 |  |  | 0 |  | 9.4986 | 22% | 12.1777 | 0% | 0% | 0% | 7% | 7% | 13.0301
3SB32446AA20 | IND.LUM.PL.ROSSO LED 24V UC | N° | 22 | 8.32 | 8 | 8.9856 | 50 | 4.4928 | 98.8416 |  |  | 0 |  |  | 0 |  | 98.8416 | 22% | 126.72 | 0% | 0% | 0% | 7% | 7% | 135.5904
3SB32010AA11 | PULS.PIATTO NERO 22MM 1L+1R | N° | 1 | 11.18 | 8 | 12.0744 | 50 | 6.0372 | 6.0372 |  |  | 0 |  |  | 0 |  | 6.0372 | 22% | 7.74 | 0% | 0% | 0% | 7% | 7% | 8.2818
3SB32024AD11 | SERRAT. DI SICUR. 2 POS. 1L | N° |  | 23.23 | 8 | 25.0884 | 50 | 12.5442 | 0 |  |  | 0 |  |  | 0 |  | 0 | 22% | 0 | 0% | 0% | 0% | 7% | 7% | 0
|  | N° |  |  |  | 0 |  | 0 | 0 |  |  | 0 |  |  | 0 |  | 0 | 22% | 0 | 0% | 0% | 0% | 7% | 7% | 0
8WD44205BB | COL.LUM.LED LAMP. ROSSO 24V AC/DC | N° | 4 | 113.7 | 8 | 122.796 | 50 | 61.398 | 245.592 |  |  | 0 |  |  | 0 |  | 245.592 | 22% | 314.8615 | 0% | 0% | 0% | 7% | 7% | 336.9018
8WD44205AC | COL.LUM.LUCE FISSA LED VERDE 24V | N° |  | 113.7 | 8 | 122.796 | 50 | 61.398 | 0 |  |  | 0 |  |  | 0 |  | 0 | 22% | 0 | 0% | 0% | 0% | 7% | 7% | 0
8WD43080DB | COL LUM BASE PER TUBO | N° | 1 | 9.81 | 8 | 10.5948 | 50 | 5.2974 | 5.2974 |  |  | 0 |  |  | 0 |  | 5.2974 | 22% | 6.7915 | 0% | 0% | 0% | 7% | 7% | 7.2669
8WD43080EE | COL. LUM. TUBO 150 MM | N° | 4 | 13.06 | 8 | 14.1048 | 50 | 7.0524 | 28.2096 |  |  | 0 |  |  | 0 |  | 28.2096 | 22% | 36.1662 | 0% | 0% | 0% | 7% | 7% | 38.6978
8WD42080AA | ELEMENTO DI ALLACCIAMENTO | N° | 4 | 29.22 | 8 | 31.5576 | 50 | 15.7788 | 63.1152 |  |  | 0 |  |  | 0 |  | 63.1152 | 22% | 80.9169 | 0% | 0% | 0% | 7% | 7% | 86.5811
| SUONERIA | N° | 1 | 150 | 8 | 162 | 50 | 81 | 81 |  |  | 0 |  |  | 0 |  | 81 | 22% | 103.8462 | 0% | 0% | 0% | 7% | 7% | 111.1154
|  | N° |  |  |  | 0 |  | 0 | 0 |  |  | 0 |  |  | 0 |  | 0 | 22% | 0 | 0% | 0% | 0% | 7% | 7% | 0
| CANALIZZAZIONE INTERNA | N° | 10 | 5 |  | 5 |  | 5 | 50 |  |  | 0 |  |  | 0 |  | 50 | 22% | 64.1026 | 0% | 0% | 0% | 7% | 7% | 68.5897
| NUMERI | N° | 150 | 0.1 |  | 0.1 |  | 0.1 | 15 |  |  | 0 |  |  | 0 |  | 15 | 22% | 19.2308 | 0% | 0% | 0% | 7% | 7% | 20.5769
| GRAFOPLAST | N° | 150 | 0.1 |  | 0.1 |  | 0.1 | 15 |  |  | 0 |  |  | 0 |  | 15 | 22% | 19.2308 | 0% | 0% | 0% | 7% | 7% | 20.5769
| PUNTALINI | N° | 150 | 0.02 |  | 0.02 |  | 0.02 | 3 |  |  | 0 |  |  | 0 |  | 3 | 22% | 3.8462 | 0% | 0% | 0% | 7% | 7% | 4.1154
| CAVI 0,5 | N° |  | 0.07 |  | 0.07 |  | 0.07 | 0 |  |  | 0 |  |  | 0 |  | 0 | 22% | 0 | 0% | 0% | 0% | 7% | 7% | 0
| CAVI 1,5 | N° | 150 | 0.15 |  | 0.15 |  | 0.15 | 22.5 |  |  | 0 |  |  | 0 |  | 22.5 | 22% | 28.8462 | 0% | 0% | 0% | 7% | 7% | 30.8654
| CAVI 2,5 | N° |  | 0.2 |  | 0.2 |  | 0.2 | 0 |  |  | 0 |  |  | 0 |  | 0 | 22% | 0 | 0% | 0% | 0% | 7% | 7% | 0
| CAVI 4 | N° |  | 0.4 |  | 0.4 |  | 0.4 | 0 |  |  | 0 |  |  | 0 |  | 0 | 22% | 0 | 0% | 0% | 0% | 7% | 7% | 0
| CAVI 6 | N° |  | 0.6 |  | 0.6 |  | 0.6 | 0 |  |  | 0 |  |  | 0 |  | 0 | 22% | 0 | 0% | 0% | 0% | 7% | 7% | 0
| CAVI 35 | N° |  | 3 |  | 3 |  | 3 | 0 |  |  | 0 |  |  | 0 |  | 0 | 22% | 0 | 0% | 0% | 0% | 7% | 7% | 0
| CAVI50 | N° |  | 6 |  | 6 |  | 6 | 0 |  |  | 0 |  |  | 0 |  | 0 | 22% | 0 | 0% | 0% | 0% | 7% | 7% | 0
| CAVI 95 | N° |  | 16 |  | 16 |  | 16 | 0 |  |  | 0 |  |  | 0 |  | 0 | 22% | 0 | 0% | 0% | 0% | 7% | 7% | 0
| CAPICORDA | N° |  | 0.5 |  | 0.5 |  | 0.5 | 0 |  |  | 0 |  |  | 0 |  | 0 | 22% | 0 | 0% | 0% | 0% | 7% | 7% | 0
|  | N° |  |  |  | 0 |  | 0 | 0 |  |  | 0 |  |  | 0 |  | 0 | 22% | 0 | 0% | 0% | 0% | 7% | 7% | 0
| VARIE MONTAGGIO QUADRO | N° | 1 | 150 |  | 150 |  | 150 | 150 |  |  | 0 |  |  | 0 |  | 150 | 22% | 192.3077 | 0% | 0% | 0% | 7% | 7% | 205.7692
|  | N° |  |  |  | 0 |  | 0 | 0 |  |  | 0 |  |  | 0 |  | 0 | 22% | 0 | 0% | 0% | 0% | 7% | 7% | 0
|  | N° |  |  |  | 0 |  | 0 | 0 |  |  | 0 |  |  | 0 |  | 0 | 22% | 0 | 0% | 0% | 0% | 7% | 7% | 0
|  | N° |  |  |  | 0 |  | 0 | 0 |  |  | 0 |  |  | 0 |  | 0 | 22% | 0 | 0% | 0% | 0% | 7% | 7% | 0
|  | N° |  |  |  | 0 |  | 0 | 0 |  |  | 0 |  |  | 0 |  | 0 | 22% | 0 | 0% | 0% | 0% | 7% | 7% | 0
|  | N° |  |  |  | 0 |  | 0 | 0 |  |  | 0 |  |  | 0 |  | 0 | 22% | 0 | 0% | 0% | 0% | 7% | 7% | 0
|  | N° |  |  |  | 0 |  | 0 | 0 |  |  | 0 |  |  | 0 |  | 0 | 22% | 0 | 0% | 0% | 0% | 7% | 7% | 0
|  | N° |  |  |  | 0 |  | 0 | 0 |  |  | 0 |  |  | 0 |  | 0 | 22% | 0 | 0% | 0% | 0% | 7% | 7% | 0
|  | N° |  |  |  | 0 |  | 0 | 0 |  |  | 0 |  |  | 0 |  | 0 | 22% | 0 | 0% | 0% | 0% | 7% | 7% | 0
|  | N° |  |  |  | 0 |  | 0 | 0 |  |  | 0 |  |  | 0 |  | 0 | 22% | 0 | 0% | 0% | 0% | 7% | 7% | 0
|  | N° |  |  |  | 0 |  | 0 | 0 |  |  | 0 |  |  | 0 |  | 0 | 22% | 0 | 0% | 0% | 0% | 7% | 7% | 0
|  | N° |  |  |  | 0 |  | 0 | 0 |  |  | 0 |  |  | 0 |  | 0 | 22% | 0 | 0% | 0% | 0% | 7% | 7% | 0
|  | N° |  |  |  | 0 |  | 0 | 0 |  |  | 0 |  |  | 0 |  | 0 | 22% | 0 | 0% | 0% | 0% | 7% | 7% | 0
|  | N° |  |  |  | 0 |  | 0 | 0 |  |  | 0 |  |  | 0 |  | 0 | 22% | 0 | 0% | 0% | 0% | 7% | 7% | 0
|  | N° |  |  |  | 0 |  | 0 | 0 |  |  | 0 |  |  | 0 |  | 0 | 22% | 0 | 0% | 0% | 0% | 7% | 7% | 0
|  | N° |  |  |  | 0 |  | 0 | 0 |  |  | 0 |  |  | 0 |  | 0 | 22% | 0 | 0% | 0% | 0% | 7% | 7% | 0
|  | N° |  |  |  | 0 |  | 0 | 0 |  |  | 0 |  |  | 0 |  | 0 | 22% | 0 | 0% | 0% | 0% | 7% | 7% | 0
|  | N° |  |  |  | 0 |  | 0 | 0 |  |  | 0 |  |  | 0 |  | 0 | 22% | 0 | 0% | 0% | 0% | 7% | 7% | 0
|  | N° |  |  |  | 0 |  | 0 | 0 |  |  | 0 |  |  | 0 |  | 0 | 22% | 0 | 0% | 0% | 0% | 7% | 7% | 0
|  | N° |  |  |  | 0 |  | 0 | 0 |  |  | 0 |  |  | 0 |  | 0 | 22% | 0 | 0% | 0% | 0% | 7% | 7% | 0
|  | N° |  |  |  | 0 |  | 0 | 0 |  |  | 0 |  |  | 0 |  | 0 | 22% | 0 | 0% | 0% | 0% | 7% | 7% | 0
|  | N° |  |  |  | 0 |  | 0 | 0 |  |  | 0 |  |  | 0 |  | 0 | 22% | 0 | 0% | 0% | 0% | 7% | 7% | 0
|  | N° |  |  |  | 0 |  | 0 | 0 |  |  | 0 |  |  | 0 |  | 0 | 22% | 0 | 0% | 0% | 0% | 7% | 7% | 0
|  | N° |  |  |  | 0 |  | 0 | 0 |  |  | 0 |  |  | 0 |  | 0 | 22% | 0 | 0% | 0% | 0% | 7% | 7% | 0
|  | N° |  |  |  | 0 |  | 0 | 0 |  |  | 0 |  |  | 0 |  | 0 | 22% | 0 | 0% | 0% | 0% | 7% | 7% | 0
|  | N° |  |  |  | 0 |  | 0 | 0 |  |  | 0 |  |  | 0 |  | 0 | 22% | 0 | 0% | 0% | 0% | 7% | 7% | 0
|  | N° |  |  |  | 0 |  | 0 | 0 |  |  | 0 |  |  | 0 |  | 0 | 22% | 0 | 0% | 0% | 0% | 7% | 7% | 0
|  | N° |  |  |  | 0 |  | 0 | 0 |  |  | 0 |  |  | 0 |  | 0 | 22% | 0 | 0% | 0% | 0% | 7% | 7% | 0
|  | N° |  |  |  | 0 |  | 0 | 0 |  |  | 0 |  |  | 0 |  | 0 | 22% | 0 | 0% | 0% | 0% | 7% | 7% | 0
|  | N° |  |  |  | 0 |  | 0 | 0 |  |  | 0 |  |  | 0 |  | 0 | 22% | 0 | 0% | 0% | 0% | 7% | 7% | 0
|  | N° |  |  |  | 0 |  | 0 | 0 |  |  | 0 |  |  | 0 |  | 0 | 22% | 0 | 0% | 0% | 0% | 7% | 7% | 0
|  | N° |  |  |  | 0 |  | 0 | 0 |  |  | 0 |  |  | 0 |  | 0 | 22% | 0 | 0% | 0% | 0% | 7% | 7% | 0
|  | N° |  |  |  | 0 |  | 0 | 0 |  |  | 0 |  |  | 0 |  | 0 | 22% | 0 | 0% | 0% | 0% | 7% | 7% | 0
|  | N° |  |  |  | 0 |  | 0 | 0 |  |  | 0 |  |  | 0 |  | 0 | 22% | 0 | 0% | 0% | 0% | 7% | 7% | 0
|  | N° |  |  |  | 0 |  | 0 | 0 |  |  | 0 |  |  | 0 |  | 0 | 22% | 0 | 0% | 0% | 0% | 7% | 7% | 0
|  | N° |  |  |  | 0 |  | 0 | 0 |  |  | 0 |  |  | 0 |  | 0 | 22% | 0 | 0% | 0% | 0% | 7% | 7% | 0
|  | N° |  |  |  | 0 |  | 0 | 0 |  |  | 0 |  |  | 0 |  | 0 | 22% | 0 | 0% | 0% | 0% | 7% | 7% | 0
|  | N° |  |  |  | 0 |  | 0 | 0 |  |  | 0 |  |  | 0 |  | 0 | 22% | 0 | 0% | 0% | 0% | 7% | 7% | 0
|  | N° |  |  |  | 0 |  | 0 | 0 |  |  | 0 |  |  | 0 |  | 0 | 22% | 0 | 0% | 0% | 0% | 7% | 7% | 0
|  | N° |  |  |  | 0 |  | 0 | 0 |  |  | 0 |  |  | 0 |  | 0 | 22% | 0 | 0% | 0% | 0% | 7% | 7% | 0
|  | N° |  |  |  | 0 |  | 0 | 0 |  |  | 0 |  |  | 0 |  | 0 | 22% | 0 | 0% | 0% | 0% | 7% | 7% | 0
|  | N° |  |  |  | 0 |  | 0 | 0 |  |  | 0 |  |  | 0 |  | 0 | 22% | 0 | 0% | 0% | 0% | 7% | 7% | 0
|  | N° |  |  |  | 0 |  | 0 | 0 |  |  | 0 |  |  | 0 |  | 0 | 22% | 0 | 0% | 0% | 0% | 7% | 7% | 0
|  | N° |  |  |  | 0 |  | 0 | 0 |  |  | 0 |  |  | 0 |  | 0 | 22% | 0 | 0% | 0% | 0% | 7% | 7% | 0
|  | N° |  |  |  | 0 |  | 0 | 0 |  |  | 0 |  |  | 0 |  | 0 | 22% | 0 | 0% | 0% | 0% | 7% | 7% | 0
|  | N° |  |  |  | 0 |  | 0 | 0 |  |  | 0 |  |  | 0 |  | 0 | 22% | 0 | 0% | 0% | 0% | 7% | 7% | 0
|  | N° |  |  |  | 0 |  | 0 | 0 |  |  | 0 |  |  | 0 |  | 0 | 22% | 0 | 0% | 0% | 0% | 7% | 7% | 0
|  | N° |  |  |  | 0 |  | 0 | 0 |  |  | 0 |  |  | 0 |  | 0 | 22% | 0 | 0% | 0% | 0% | 7% | 7% | 0
|  | N° |  |  |  | 0 |  | 0 | 0 |  |  | 0 |  |  | 0 |  | 0 | 22% | 0 | 0% | 0% | 0% | 7% | 7% | 0
|  | N° |  |  |  | 0 |  | 0 | 0 |  |  | 0 |  |  | 0 |  | 0 | 22% | 0 | 0% | 0% | 0% | 7% | 7% | 0
|  | N° |  |  |  | 0 |  | 0 | 0 |  |  | 0 |  |  | 0 |  | 0 | 22% | 0 | 0% | 0% | 0% | 7% | 7% | 0
|  | N° |  |  |  | 0 |  | 0 | 0 |  |  | 0 |  |  | 0 |  | 0 | 22% | 0 | 0% | 0% | 0% | 7% | 7% | 0
|  | N° |  |  |  | 0 |  | 0 | 0 |  |  | 0 |  |  | 0 |  | 0 | 22% | 0 | 0% | 0% | 0% | 7% | 7% | 0
|  | N° |  |  |  | 0 |  | 0 | 0 |  |  | 0 |  |  | 0 |  | 0 | 22% | 0 | 0% | 0% | 0% | 7% | 7% | 0
|  | N° |  |  |  | 0 |  | 0 | 0 |  |  | 0 |  |  | 0 |  | 0 | 22% | 0 | 0% | 0% | 0% | 7% | 7% | 0
|  | N° |  |  |  | 0 |  | 0 | 0 |  |  | 0 |  |  | 0 |  | 0 | 22% | 0 | 0% | 0% | 0% | 5% | 5% | 0
|  | N° |  |  |  | 0 |  | 0 | 0 |  |  | 0 |  |  | 0 |  | 0 | 22% | 0 | 0% | 0% | 0% | 5% | 5% | 0
|  | N° |  |  |  | 0 |  | 0 | 0 |  |  | 0 |  |  | 0 |  | 0 | 22% | 0 | 0% | 0% | 0% | 5% | 5% | 0
|  | N° |  |  |  | 0 |  | 0 | 0 |  |  | 0 |  |  | 0 |  | 0 | 22% | 0 | 0% | 0% | 0% | 5% | 5% | 0
|  | N° |  |  |  | 0 |  | 0 | 0 |  |  | 0 |  |  | 0 |  | 0 | 22% | 0 | 0% | 0% | 0% | 5% | 5% | 0
|  | N° |  |  |  | 0 |  | 0 | 0 |  |  | 0 |  |  | 0 |  | 0 | 22% | 0 | 0% | 0% | 0% | 5% | 5% | 0
|  | N° |  |  |  | 0 |  | 0 | 0 |  |  | 0 |  |  | 0 |  | 0 | 22% | 0 | 0% | 0% | 0% | 5% | 5% | 0
|  | N° |  |  |  | 0 |  | 0 | 0 |  |  | 0 |  |  | 0 |  | 0 | 22% | 0 | 0% | 0% | 0% | 5% | 5% | 0
|  | N° |  |  |  | 0 |  | 0 | 0 |  |  | 0 |  |  | 0 |  | 0 | 22% | 0 | 0% | 0% | 0% | 5% | 5% | 0
|  | N° |  |  |  | 0 |  | 0 | 0 |  |  | 0 |  |  | 0 |  | 0 | 20% | 0 | 0% | 0% | 0% | 5% | 5% | 0
|  | N° |  |  |  | 0 |  | 0 | 0 |  |  | 0 |  |  | 0 |  | 0 | 20% | 0 | 0% | 0% | 0% | 5% | 5% | 0
|  | N° |  |  |  | 0 |  | 0 | 0 |  |  | 0 |  |  | 0 |  | 0 | 20% | 0 | 0% | 0% | 0% | 5% | 5% | 0
|  | N° |  |  |  | 0 |  | 0 | 0 |  |  | 0 |  |  | 0 |  | 0 | 20% | 0 | 0% | 0% | 0% | 5% | 5% | 0
|  | N° |  |  |  | 0 |  | 0 | 0 |  |  | 0 |  |  | 0 |  | 0 | 20% | 0 | 0% | 0% | 0% | 5% | 5% | 0
|  | N° |  |  |  | 0 |  | 0 | 0 |  |  | 0 |  |  | 0 |  | 0 | 20% | 0 | 0% | 0% | 0% | 5% | 5% | 0
|  | N° |  |  |  | 0 |  | 0 | 0 |  |  | 0 |  |  | 0 |  | 0 | 20% | 0 | 0% | 0% | 0% | 5% | 5% | 0
|  | N° |  |  |  | 0 |  | 0 | 0 |  |  | 0 |  |  | 0 |  | 0 | 20% | 0 | 0% | 0% | 0% | 5% | 5% | 0
|  | N° |  |  |  | 0 |  | 0 | 0 |  |  | 0 |  |  | 0 |  | 0 | 20% | 0 | 0% | 0% | 0% | 5% | 5% | 0
|  | N° |  |  |  | 0 |  | 0 | 0 |  |  | 0 |  |  | 0 |  | 0 | 20% | 0 | 0% | 0% | 0% | 5% | 5% | 0
|  | N° |  |  |  | 0 |  | 0 | 0 |  |  | 0 |  |  | 0 |  | 0 | 20% | 0 | 0% | 0% | 0% | 5% | 5% | 0
|  | N° |  |  |  | 0 |  | 0 | 0 |  |  | 0 |  |  | 0 |  | 0 | 20% | 0 | 0% | 0% | 0% | 5% | 5% | 0
|  | N° |  |  |  | 0 |  | 0 | 0 |  |  | 0 |  |  | 0 |  | 0 | 20% | 0 | 0% | 0% | 0% | 5% | 5% | 0
|  | N° |  |  |  | 0 |  | 0 | 0 |  |  | 0 |  |  | 0 |  | 0 | 20% | 0 | 0% | 0% | 0% | 5% | 5% | 0
|  | N° |  |  |  | 0 |  | 0 | 0 |  |  | 0 |  |  | 0 |  | 0 | 20% | 0 | 0% | 0% | 0% | 5% | 5% | 0
|  | N° |  |  |  | 0 |  | 0 | 0 |  |  | 0 |  |  | 0 |  | 0 | 20% | 0 | 0% | 0% | 0% | 5% | 5% | 0
|  | N° |  |  |  | 0 |  | 0 | 0 |  |  | 0 |  |  | 0 |  | 0 | 20% | 0 | 0% | 0% | 0% | 5% | 5% | 0
|  | N° |  |  |  | 0 |  | 0 | 0 |  |  | 0 |  |  | 0 |  | 0 | 20% | 0 | 0% | 0% | 0% | 5% | 5% | 0
|  | N° |  |  |  | 0 |  | 0 | 0 |  |  | 0 |  |  | 0 |  | 0 | 20% | 0 | 0% | 0% | 0% | 5% | 5% | 0
|  | N° |  |  |  | 0 |  | 0 | 0 |  |  | 0 |  |  | 0 |  | 0 | 20% | 0 | 0% | 0% | 0% | 5% | 5% | 0
|  | N° |  |  |  | 0 |  | 0 | 0 |  |  | 0 |  |  | 0 |  | 0 | 20% | 0 | 0% | 0% | 0% | 5% | 5% | 0
|  | N° |  |  |  | 0 |  | 0 | 0 |  |  | 0 |  |  | 0 |  | 0 | 20% | 0 | 0% | 0% | 0% | 5% | 5% | 0
|  | N° |  |  |  | 0 |  | 0 | 0 |  |  | 0 |  |  | 0 |  | 0 | 20% | 0 | 0% | 0% | 0% | 5% | 5% | 0
|  | N° |  |  |  | 0 |  | 0 | 0 |  |  | 0 |  |  | 0 |  | 0 | 20% | 0 | 0% | 0% | 0% | 5% | 5% | 0
|  | N° |  |  |  | 0 |  | 0 | 0 |  |  | 0 |  |  | 0 |  | 0 | 20% | 0 | 0% | 0% | 0% | 5% | 5% | 0
|  | N° |  |  |  | 0 |  | 0 | 0 |  |  | 0 |  |  | 0 |  | 0 | 20% | 0 | 0% | 0% | 0% | 5% | 5% | 0
|  | N° |  |  |  | 0 |  | 0 | 0 |  |  | 0 |  |  | 0 |  | 0 | 20% | 0 | 0% | 0% | 0% | 5% | 5% | 0
|  | N° |  |  |  | 0 |  | 0 | 0 |  |  | 0 |  |  | 0 |  | 0 | 20% | 0 | 0% | 0% | 0% | 5% | 5% | 0
|  | N° |  |  |  | 0 |  | 0 | 0 |  |  | 0 |  |  | 0 |  | 0 | 20% | 0 | 0% | 0% | 0% | 5% | 5% | 0
|  | N° |  |  |  | 0 |  | 0 | 0 |  |  | 0 |  |  | 0 |  | 0 | 20% | 0 | 0% | 0% | 0% | 5% | 5% | 0
|  | N° |  |  |  | 0 |  | 0 | 0 |  |  | 0 |  |  | 0 |  | 0 | 20% | 0 | 0% | 0% | 0% | 5% | 5% | 0
|  | N° |  |  |  | 0 |  | 0 | 0 |  |  | 0 |  |  | 0 |  | 0 | 20% | 0 | 0% | 0% | 0% | 5% | 5% | 0
|  | N° |  |  |  | 0 |  | 0 | 0 |  |  | 0 |  |  | 0 |  | 0 | 20% | 0 | 0% | 0% | 0% | 5% | 5% | 0
|  | N° |  |  |  | 0 |  | 0 | 0 |  |  | 0 |  |  | 0 |  | 0 | 20% | 0 | 0% | 0% | 0% | 5% | 5% | 0
|  | N° |  |  |  | 0 |  | 0 | 0 |  |  | 0 |  |  | 0 |  | 0 | 20% | 0 | 0% | 0% | 0% | 5% | 5% | 0
|  | N° |  |  |  | 0 |  | 0 | 0 |  |  | 0 |  |  | 0 |  | 0 | 20% | 0 | 0% | 0% | 0% | 5% | 5% | 0
|  | N° |  |  |  | 0 |  | 0 | 0 |  |  | 0 |  |  | 0 |  | 0 | 20% | 0 | 0% | 0% | 0% | 5% | 5% | 0
|  | N° |  |  |  | 0 |  | 0 | 0 |  |  | 0 |  |  | 0 |  | 0 | 20% | 0 | 0% | 0% | 0% | 5% | 5% | 0
|  | N° |  |  |  | 0 |  | 0 | 0 |  |  | 0 |  |  | 0 |  | 0 | 20% | 0 | 0% | 0% | 0% | 5% | 5% | 0
|  | N° |  |  |  | 0 |  | 0 | 0 |  |  | 0 |  |  | 0 |  | 0 | 20% | 0 | 0% | 0% | 0% | 5% | 5% | 0
|  | N° |  |  |  | 0 |  | 0 | 0 |  |  | 0 |  |  | 0 |  | 0 | 20% | 0 | 0% | 0% | 0% | 5% | 5% | 0
|  | N° |  |  |  | 0 |  | 0 | 0 |  |  | 0 |  |  | 0 |  | 0 | 20% | 0 | 0% | 0% | 0% | 5% | 5% | 0
|  | N° |  |  |  | 0 |  | 0 | 0 |  |  | 0 |  |  | 0 |  | 0 | 20% | 0 | 0% | 0% | 0% | 5% | 5% | 0
|  | N° |  |  |  | 0 |  | 0 | 0 |  |  | 0 |  |  | 0 |  | 0 | 20% | 0 | 0% | 0% | 0% | 5% | 5% | 0
|  | N° |  |  |  | 0 |  | 0 | 0 |  |  | 0 |  |  | 0 |  | 0 | 20% | 0 | 0% | 0% | 0% | 5% | 5% | 0
|  | N° |  |  |  | 0 |  | 0 | 0 |  |  | 0 |  |  | 0 |  | 0 | 20% | 0 | 0% | 0% | 0% | 5% | 5% | 0
|  | N° |  |  |  | 0 |  | 0 | 0 |  |  | 0 |  |  | 0 |  | 0 | 20% | 0 | 0% | 0% | 0% | 5% | 5% | 0
|  | N° |  |  |  | 0 |  | 0 | 0 |  |  | 0 |  |  | 0 |  | 0 | 20% | 0 | 0% | 0% | 0% | 5% | 5% | 0
|  | N° |  |  |  | 0 |  | 0 | 0 |  |  | 0 |  |  | 0 |  | 0 | 20% | 0 | 0% | 0% | 0% | 5% | 5% | 0
|  | N° |  |  |  | 0 |  | 0 | 0 |  |  | 0 |  |  | 0 |  | 0 | 20% | 0 | 0% | 0% | 0% | 5% | 5% | 0
|  | N° |  |  |  | 0 |  | 0 | 0 |  |  | 0 |  |  | 0 |  | 0 | 20% | 0 | 0% | 0% | 0% | 5% | 5% | 0
|  | N° |  |  |  | 0 |  | 0 | 0 |  |  | 0 |  |  | 0 |  | 0 | 20% | 0 | 0% | 0% | 0% | 5% | 5% | 0
|  | N° |  |  |  | 0 |  | 0 | 0 |  |  | 0 |  |  | 0 |  | 0 | 20% | 0 | 0% | 0% | 0% | 5% | 5% | 0
|  | N° |  |  |  | 0 |  | 0 | 0 |  |  | 0 |  |  | 0 |  | 0 | 20% | 0 | 0% | 0% | 0% | 5% | 5% | 0
|  | N° |  |  |  | 0 |  | 0 | 0 |  |  | 0 |  |  | 0 |  | 0 | 20% | 0 | 0% | 0% | 0% | 5% | 5% | 0
|  | N° |  |  |  | 0 |  | 0 | 0 |  |  | 0 |  |  | 0 |  | 0 | 20% | 0 | 0% | 0% | 0% | 5% | 5% | 0
|  | N° |  |  |  | 0 |  | 0 | 0 |  |  | 0 |  |  | 0 |  | 0 | 20% | 0 | 0% | 0% | 0% | 5% | 5% | 0
|  | N° |  |  |  | 0 |  | 0 | 0 |  |  | 0 |  |  | 0 |  | 0 | 20% | 0 | 0% | 0% | 0% | 5% | 5% | 0
|  | N° |  |  |  | 0 |  | 0 | 0 |  |  | 0 |  |  | 0 |  | 0 | 25% | 0 | 0% | 0% | 0% | 5% | 5% | 0
|  | N° |  |  |  | 0 |  | 0 | 0 |  |  | 0 |  |  | 0 |  | 0 | 25% | 0 | 0% | 0% | 0% | 5% | 5% | 0
|  | N° |  |  |  | 0 |  | 0 | 0 |  |  | 0 |  |  | 0 |  | 0 | 25% | 0 | 0% | 0% | 0% | 5% | 5% | 0
|  | N° |  |  |  | 0 |  | 0 | 0 |  |  | 0 |  |  | 0 |  | 0 | 25% | 0 | 0% | 0% | 0% | 5% | 5% | 0
|  | N° |  |  |  | 0 |  | 0 | 0 |  |  | 0 |  |  | 0 |  | 0 | 25% | 0 | 0% | 0% | 0% | 5% | 5% | 0
|  | N° |  |  |  | 0 |  | 0 | 0 |  |  | 0 |  |  | 0 |  | 0 | 25% | 0 | 0% | 0% | 0% | 5% | 5% | 0
|  | N° |  |  |  | 0 |  | 0 | 0 |  |  | 0 |  |  | 0 |  | 0 | 25% | 0 | 0% | 0% | 0% | 5% | 5% | 0
|  | N° |  |  |  | 0 |  | 0 | 0 |  |  | 0 |  |  | 0 |  | 0 | 25% | 0 | 0% | 0% | 0% | 5% | 5% | 0
|  | N° |  |  |  | 0 |  | 0 | 0 |  |  | 0 |  |  | 0 |  | 0 | 25% | 0 | 0% | 0% | 0% | 5% | 5% | 0
|  | N° |  |  |  | 0 |  | 0 | 0 |  |  | 0 |  |  | 0 |  | 0 | 25% | 0 | 0% | 0% | 0% | 5% | 5% | 0
|  | N° |  |  |  | 0 |  | 0 | 0 |  |  | 0 |  |  | 0 |  | 0 | 25% | 0 | 0% | 0% | 0% | 5% | 5% | 0
|  | N° |  |  |  | 0 |  | 0 | 0 |  |  | 0 |  |  | 0 |  | 0 | 25% | 0 | 0% | 0% | 0% | 5% | 5% | 0
|  | N° |  |  |  | 0 |  | 0 | 0 |  |  | 0 |  |  | 0 |  | 0 | 25% | 0 | 0% | 0% | 0% | 5% | 5% | 0
|  | N° |  |  |  | 0 |  | 0 | 0 |  |  | 0 |  |  | 0 |  | 0 | 25% | 0 | 0% | 0% | 0% | 5% | 5% | 0
|  | N° |  |  |  | 0 |  | 0 | 0 |  |  | 0 |  |  | 0 |  | 0 | 25% | 0 | 0% | 0% | 0% | 5% | 5% | 0

## QUADRO GENERALE
ART. | D E S C R I Z I O N E | U.M. | Q.TA' | COSTO UNITARIO MATERIALE | AUMENTO |  | SCONTO | COSTO UNITARIO MATERIALE | TOTALE COSTO MATERIALE | TEMPO LAVORAZIONI INTERNE | COSTO MO INTERNA | TOTALE MO INTERNA | Q.TA' LAV. ESTERNE | COSTO UNITARIO MO ESTERNA | COSTO MO ESTERNA | ALTRI COSTI SPECIFICI | TOTALE COSTI | MC % | TOTALE RICAVO AZIENDA | PROVVIGIONI | TRASPORTI | RISCHI | SCONTI TRATTATIVA | TOTALI VARIABILI COMM | QUOTAZIONE
Materiale
3VL57631DC368TC1 | INT.AUT. VL630N 3X630A DISTR TM+AUX | N° | 1 | 1616.5 | 8 | 1745.82 | 50 | 872.91 | 872.91 |  |  | 0 |  |  | 0 |  | 872.91 | 22% | 1119.1154 | 0% | 0% | 0% | 7% | 7% | 1197.4535
3VL94002AD00 | AUX 2 HS +1 AS N-SX-DX VL160X-400 | N° | 1 | 55 | 8 | 59.4 | 50 | 29.7 | 29.7 |  |  | 0 |  |  | 0 |  | 29.7 | 22% | 38.0769 | 0% | 0% | 0% | 7% | 7% | 40.7423
3VL98001ST00 | BOB. LANCIO 208-277V AC- VL630-VL1600 | N° | 1 | 102.04 | 8 | 110.2032 | 50 | 55.1016 | 55.1016 |  |  | 0 |  |  | 0 |  | 55.1016 | 22% | 70.6431 | 0% | 0% | 0% | 7% | 7% | 75.5881
3VL96003HG04 | COMANDO BLOCCOPORTA EMERGENZAVL630-800 | N° | 1 | 148.7 | 8 | 160.596 | 50 | 80.298 | 80.298 |  |  | 0 |  |  | 0 |  | 80.298 | 22% | 102.9462 | 0% | 0% | 0% | 7% | 7% | 110.1524
3VL95004ED30 | ATTACCHI ANT. DIV. 1 CONF.=3 PZ VL630 3P | N° | 2 | 66.59 | 8 | 71.9172 | 50 | 35.9586 | 71.9172 |  |  | 0 |  |  | 0 |  | 71.9172 | 22% | 92.2015 | 0% | 0% | 0% | 7% | 7% | 98.6556
3VL94008CA30 | CALOTTA IP30 1CONF=2PZ VL400 ALTA 3P | N° | 1 | 40 | 8 | 43.2 | 50 | 21.6 | 21.6 |  |  | 0 |  |  | 0 |  | 21.6 | 22% | 27.6923 | 0% | 0% | 0% | 7% | 7% | 29.6308
3VL96008CE00 | SEPARATORI DI FASE 1CONF=2PZ VL400-800 | N° | 2 | 25 | 8 | 27 | 50 | 13.5 | 27 |  |  | 0 |  |  | 0 |  | 27 | 22% | 34.6154 | 0% | 0% | 0% | 7% | 7% | 37.0385
3VL96003HN00 | PROLUNGA LEVA COMANDO VL630-800 | N° | 1 | 16.63 | 8 | 17.9604 | 50 | 8.9802 | 8.9802 |  |  | 0 |  |  | 0 |  | 8.9802 | 22% | 11.5131 | 0% | 0% | 0% | 7% | 7% | 12.319
|  | N° |  |  |  | 0 |  | 0 | 0 |  |  | 0 |  |  | 0 |  | 0 | 22% | 0 | 0% | 0% | 0% | 7% | 7% | 0
|  | N° |  |  |  | 0 |  | 0 | 0 |  |  | 0 |  |  | 0 |  | 0 | 22% | 0 | 0% | 0% | 0% | 7% | 7% | 0
3RA11101BD151BB4 | AVV.DIR.S00 2A 24V CC T1 60MM | N° | 4 | 123 | 8 | 132.84 | 50 | 66.42 | 265.68 |  |  | 0 |  |  | 0 |  | 265.68 | 22% | 340.6154 | 0% | 0% | 0% | 7% | 7% | 364.4585
3RA11101CD151AF0 | AVV.DIR.S00 2,5A 110V 50HZ T1 60MM | N° |  | 123 | 8 | 132.84 | 50 | 66.42 | 0 |  |  | 0 |  |  | 0 |  | 0 | 22% | 0 | 0% | 0% | 0% | 7% | 7% | 0
3RA11101ED151AF0 | AVV.DIR.S00 4A 110V 50HZ T1 60MM | N° | 4 | 123 | 8 | 132.84 | 50 | 66.42 | 265.68 |  |  | 0 |  |  | 0 |  | 265.68 | 22% | 340.6154 | 0% | 0% | 0% | 7% | 7% | 364.4585
3RA11101GD151AF0 | AVV.DIR.S00 6,3A 110V 50HZ T1 60MM | N° | 1 | 123 | 8 | 132.84 | 50 | 66.42 | 66.42 |  |  | 0 |  |  | 0 |  | 66.42 | 22% | 85.1538 | 0% | 0% | 0% | 7% | 7% | 91.1146
3RA11101HD151AF0 | AVV.DIR.S00 8A 110V 50HZ T1 60MM | N° | 1 | 133 | 8 | 143.64 | 50 | 71.82 | 71.82 |  |  | 0 |  |  | 0 |  | 71.82 | 22% | 92.0769 | 0% | 0% | 0% | 7% | 7% | 98.5223
3RA11101JD161AF0 | AVV.DIR.S00 10A 110V 50HZ T1 60MM | N° | 2 | 133 | 8 | 143.64 | 50 | 71.82 | 143.64 |  |  | 0 |  |  | 0 |  | 143.64 | 22% | 184.1538 | 0% | 0% | 0% | 7% | 7% | 197.0446
3RA11204BD250AF0 | AVV.DIR.S0 20A 110V 50HZ T1 60MM | N° | 4 | 156 | 8 | 168.48 | 50 | 84.24 | 336.96 |  |  | 0 |  |  | 0 |  | 336.96 | 22% | 432 | 0% | 0% | 0% | 7% | 7% | 462.24
3RV10314EA15 | INT.AUT.22-32A | N° | 1 | 178 | 8 | 192.24 | 50 | 96.12 | 96.12 |  |  | 0 |  |  | 0 |  | 96.12 | 22% | 123.2308 | 0% | 0% | 0% | 7% | 7% | 131.8569
3RT10341AF04 | CONT.S2 15KW 2L+2R 110V 50HZ | N° | 1 | 106 | 8 | 114.48 | 50 | 57.24 | 57.24 |  |  | 0 |  |  | 0 |  | 57.24 | 22% | 73.3846 | 0% | 0% | 0% | 7% | 7% | 78.5215
3RA19311AA00 | ELEM.COLLEG. X S2 C.A. | N° | 1 | 12 | 8 | 12.96 | 50 | 6.48 | 6.48 |  |  | 0 |  |  | 0 |  | 6.48 | 22% | 8.3077 | 0% | 0% | 0% | 7% | 7% | 8.8892
8US12615FP08 | ADATTAT. L55MM H242MM X SISTEMA 60M | N° | 1 | 34 | 8 | 36.72 | 50 | 18.36 | 18.36 |  |  | 0 |  |  | 0 |  | 18.36 | 22% | 23.5385 | 0% | 0% | 0% | 7% | 7% | 25.1862
3RV19011E | CONT.AUX.FRON.1L+1R X S00/S0/S2/S3 | N° | 20 | 8 | 8 | 8.64 | 50 | 4.32 | 86.4 |  |  | 0 |  |  | 0 |  | 86.4 | 22% | 110.7692 | 0% | 0% | 0% | 7% | 7% | 118.5231
3RH19111HA22 | BLOC.AUX. 2L+2R X CONT.S00 | N° | 20 | 13 | 8 | 14.04 | 50 | 7.02 | 140.4 |  |  | 0 |  |  | 0 |  | 140.4 | 22% | 180 | 0% | 0% | 0% | 7% | 7% | 192.6
3RT19261CC00 | RC X CONT.S0 48-127VAC | N° | 20 | 12 | 8 | 12.96 | 50 | 6.48 | 129.6 |  |  | 0 |  |  | 0 |  | 129.6 | 22% | 166.1538 | 0% | 0% | 0% | 7% | 7% | 177.7846
|  | N° |  |  |  | 0 |  | 0 | 0 |  |  | 0 |  |  | 0 |  | 0 | 22% | 0 | 0% | 0% | 0% | 7% | 7% | 0
3RA12100GD150AF0 | TELEINV.S00 0,63A 110V 50HZ T2 60MM | N° |  | 172 | 8 | 185.76 | 50 | 92.88 | 0 |  |  | 0 |  |  | 0 |  | 0 | 22% | 0 | 0% | 0% | 0% | 7% | 7% | 0
3RA12100JD150AF0 | TELEINV.S00 1A 110V 50HZ T2 60MM | N° |  | 181.5 | 8 | 196.02 | 50 | 98.01 | 0 |  |  | 0 |  |  | 0 |  | 0 | 22% | 0 | 0% | 0% | 0% | 7% | 7% | 0
3RA12100KD150AF0 | TELEINV.S00 1,25A 110V 50HZ T2 60MM | N° |  | 181.5 | 8 | 196.02 | 50 | 98.01 | 0 |  |  | 0 |  |  | 0 |  | 0 | 22% | 0 | 0% | 0% | 0% | 7% | 7% | 0
3RA12101BD150AF0 | TELEINV.S00 2A 110V 50HZ T2 60MM | N° | 2 | 184 | 8 | 198.72 | 50 | 99.36 | 198.72 |  |  | 0 |  |  | 0 |  | 198.72 | 22% | 254.7692 | 0% | 0% | 0% | 7% | 7% | 272.6031
3RA12201FD240AF0 | TELEINV.S0 5A 110V 50HZ T2 60MM | N° | 6 | 210 | 8 | 226.8 | 50 | 113.4 | 680.4 |  |  | 0 |  |  | 0 |  | 680.4 | 22% | 872.3077 | 0% | 0% | 0% | 7% | 7% | 933.3692
3RA12201HD240AF0 | TELEINV.S0 8A 110V 50HZ T2 60MM | N° | 2 | 225 | 8 | 243 | 50 | 121.5 | 243 |  |  | 0 |  |  | 0 |  | 243 | 22% | 311.5385 | 0% | 0% | 0% | 7% | 7% | 333.3462
3RV19011E | CONT.AUX.FRON.1L+1R X S00/S0/S2/S3 | N° | 10 | 8 | 8 | 8.64 | 50 | 4.32 | 43.2 |  |  | 0 |  |  | 0 |  | 43.2 | 22% | 55.3846 | 0% | 0% | 0% | 7% | 7% | 59.2615
3RH19111HA22 | BLOC.AUX. 2L+2R X CONT.S00 | N° | 10 | 13 | 8 | 14.04 | 50 | 7.02 | 70.2 |  |  | 0 |  |  | 0 |  | 70.2 | 22% | 90 | 0% | 0% | 0% | 7% | 7% | 96.3
3RT19261CC00 | RC X CONT.S0 48-127VAC | N° | 10 | 12 | 8 | 12.96 | 50 | 6.48 | 64.8 |  |  | 0 |  |  | 0 |  | 64.8 | 22% | 83.0769 | 0% | 0% | 0% | 7% | 7% | 88.8923
|  | N° |  |  |  | 0 |  | 0 | 0 |  |  | 0 |  |  | 0 |  | 0 | 22% | 0 | 0% | 0% | 0% | 7% | 7% | 0
|  | N° |  |  |  | 0 |  | 0 | 0 |  |  | 0 |  |  | 0 |  | 0 | 22% | 0 | 0% | 0% | 0% | 7% | 7% | 0
3NW7131 | BASE SEZ.X FUS.CILINDR.14x51 50A 3P | N° |  | 28 | 8 | 30.24 | 50 | 15.12 | 0 |  |  | 0 |  |  | 0 |  | 0 | 22% | 0 | 0% | 0% | 0% | 7% | 7% | 0
3NP42761CG01 | SEZ.A FUS.3X250A NH0 NH1 -60MM | N° |  | 323 | 8 | 348.84 | 50 | 174.42 | 0 |  |  | 0 |  |  | 0 |  | 0 | 22% | 0 | 0% | 0% | 0% | 7% | 7% | 0
3NC1440 | FUS. CIL. EXTR. aR 40A/660V 14x51 | N° |  | 15 | 8 | 16.2 | 50 | 8.1 | 0 |  |  | 0 |  |  | 0 |  | 0 | 22% | 0 | 0% | 0% | 0% | 7% | 7% | 0
3NE12250 | FUS. EXTRAR. gR/gS 200A/690V GR1 | N° |  | 151 | 8 | 163.08 | 50 | 81.54 | 0 |  |  | 0 |  |  | 0 |  | 0 | 22% | 0 | 0% | 0% | 0% | 7% | 7% | 0
3NY7381 | ADATT. X SBARRE 5MM X 3NP42-43 | N° |  | 24 | 8 | 25.92 | 50 | 12.96 | 0 |  |  | 0 |  |  | 0 |  | 0 | 22% | 0 | 0% | 0% | 0% | 7% | 7% | 0
3RT10566NF36 | CONT.S6 90KW ELETT. 96/127VUC | N° |  | 661 | 8 | 713.88 | 50 | 356.94 | 0 |  |  | 0 |  |  | 0 |  | 0 | 22% | 0 | 0% | 0% | 0% | 7% | 7% | 0
|  | N° |  |  |  | 0 | 50 | 0 | 0 |  |  | 0 |  |  | 0 |  | 0 | 22% | 0 | 0% | 0% | 0% | 7% | 7% | 0
3NW7031 | BASE SEZ.X FUS.CILINDR.10x38 32A 3P | N° |  | 11 | 8 | 11.88 | 50 | 5.94 | 0 |  |  | 0 |  |  | 0 |  | 0 | 22% | 0 | 0% | 0% | 0% | 7% | 7% | 0
3RT10241AF04 | CONT.S0 5,5KW 2L+2R 110V 50HZ | N° |  | 48 | 8 | 51.84 | 50 | 25.92 | 0 |  |  | 0 |  |  | 0 |  | 0 | 22% | 0 | 0% | 0% | 0% | 7% | 7% | 0
3RH19111HA22 | BLOC.AUX. 2L+2R X CONT.S00 | N° |  | 13 | 8 | 14.04 | 50 | 7.02 | 0 |  |  | 0 |  |  | 0 |  | 0 | 22% | 0 | 0% | 0% | 0% | 7% | 7% | 0
3RT19261CC00 | RC X CONT.S0 48-127VAC | N° |  | 12 | 8 | 12.96 | 50 | 6.48 | 0 |  |  | 0 |  |  | 0 |  | 0 | 22% | 0 | 0% | 0% | 0% | 7% | 7% | 0
|  | N° |  |  |  | 0 | 50 | 0 | 0 |  |  | 0 |  |  | 0 |  | 0 | 22% | 0 | 0% | 0% | 0% | 7% | 7% | 0
3RV10211JA15 | INT.3X12A S0 7/10A 100KA 1L+1R | N° | 2 | 87.26 | 8 | 94.2408 | 50 | 47.1204 | 94.2408 |  |  | 0 |  |  | 0 |  | 94.2408 | 22% | 120.8215 | 0% | 0% | 0% | 7% | 7% | 129.279
3RV10211EA15 | INT.3X12A S0 2,8/4A 100KA 1L+1R | N° | 4 | 77.36 | 8 | 83.5488 | 50 | 41.7744 | 167.0976 |  |  | 0 |  |  | 0 |  | 167.0976 | 22% | 214.2277 | 0% | 0% | 0% | 7% | 7% | 229.2236
3RV10210JA15 | INT.3X12A S0 0,7/1A 100KA 1L+1R | N° | 1 | 77.36 | 8 | 83.5488 | 50 | 41.7744 | 41.7744 |  |  | 0 |  |  | 0 |  | 41.7744 | 22% | 53.5569 | 0% | 0% | 0% | 7% | 7% | 57.3059
3RV10414HA15 | INT.AUT.3X100A S3 36/50A 50KA 1L+1R | N° | 1 | 191.17 | 8 | 206.4636 | 50 | 103.2318 | 103.2318 |  |  | 0 |  |  | 0 |  | 103.2318 | 22% | 132.3485 | 0% | 0% | 0% | 7% | 7% | 141.6129
|  | N° |  |  |  | 0 | 50 | 0 | 0 |  |  | 0 |  |  | 0 |  | 0 | 22% | 0 | 0% | 0% | 0% | 7% | 7% | 0
3RT10251BB44 | CONT.S0 7,5KW 2L+2R 24VCC | N° | 4 | 93.64 | 8 | 101.1312 | 50 | 50.5656 | 202.2624 |  |  | 0 |  |  | 0 |  | 202.2624 | 22% | 259.3108 | 0% | 0% | 0% | 7% | 7% | 277.4625
3RT10231BB44 | CONT. S0 4KW 24V DC 2L+2R | N° | 10 | 73.26 | 8 | 79.1208 | 50 | 39.5604 | 395.604 |  |  | 0 |  |  | 0 |  | 395.604 | 22% | 507.1846 | 0% | 0% | 0% | 7% | 7% | 542.6875
3RT10566NB36 | CONT.S6 90KW ELETT. 21/27VUC | N° | 1 | 660.56 | 8 | 713.4048 | 50 | 356.7024 | 356.7024 |  |  | 0 |  |  | 0 |  | 356.7024 | 22% | 457.3108 | 0% | 0% | 0% | 7% | 7% | 489.3225
|  | N° |  |  |  | 0 | 50 | 0 | 0 |  |  | 0 |  |  | 0 |  | 0 | 22% | 0 | 0% | 0% | 0% | 7% | 7% | 0
3NP42700CA01 | SEZ. A FUS. 3X250A NH0 - NH1 | N° | 1 | 201 | 8 | 217.08 | 50 | 108.54 | 108.54 |  |  | 0 |  |  | 0 |  | 108.54 | 22% | 139.1538 | 0% | 0% | 0% | 7% | 7% | 148.8946
| FUSIBILE NH1 200A | N° | 3 | 51 | 5 | 53.55 | 50 | 26.775 | 80.325 |  |  | 0 |  |  | 0 |  | 80.325 | 22% | 102.9808 | 0% | 0% | 0% | 7% | 7% | 110.1894
|  | N° |  |  |  | 0 | 50 | 0 | 0 |  |  | 0 |  |  | 0 |  | 0 | 22% | 0 | 0% | 0% | 0% | 7% | 7% | 0
5SM33546 | DIFF.4P 40A 30mA 500V TIPO A | N° | 1 | 185 | 8 | 199.8 | 50 | 99.9 | 99.9 |  |  | 0 |  |  | 0 |  | 99.9 | 22% | 128.0769 | 0% | 0% | 0% | 7% | 7% | 137.0423
5SY43327 | INT. MAGN. 3P C 32A 10000A | N° | 1 | 57 | 8 | 61.56 | 50 | 30.78 | 30.78 |  |  | 0 |  |  | 0 |  | 30.78 | 22% | 39.4615 | 0% | 0% | 0% | 7% | 7% | 42.2238
|  | N° |  |  |  | 0 | 50 | 0 | 0 |  |  | 0 |  |  | 0 |  | 0 | 22% | 0 | 0% | 0% | 0% | 7% | 7% | 0
3NP40700CH01 | SEZ. A FUS. 3X160A NH00-MORSETTO | N° | 1 | 82 | 8 | 88.56 | 50 | 44.28 | 44.28 |  |  | 0 |  |  | 0 |  | 44.28 | 22% | 56.7692 | 0% | 0% | 0% | 7% | 7% | 60.7431
| FUSIBILE NH0 160A | N° | 3 | 45.32 | 8 | 48.9456 | 50 | 24.4728 | 73.4184 |  |  | 0 |  |  | 0 |  | 73.4184 | 22% | 94.1262 | 0% | 0% | 0% | 7% | 7% | 100.715
|  | N° |  |  |  | 0 |  | 0 | 0 |  |  | 0 |  |  | 0 |  | 0 | 22% | 0 | 0% | 0% | 0% | 7% | 7% | 0
| ALIMENTATORE 40A TRIFASE | N° | 2 | 432 |  | 432 | 30 | 302.4 | 604.8 |  |  | 0 |  |  | 0 |  | 604.8 | 22% | 775.3846 | 0% | 0% | 0% | 7% | 7% | 829.6615
|  | N° |  |  |  | 0 |  | 0 | 0 |  |  | 0 |  |  | 0 |  | 0 | 22% | 0 | 0% | 0% | 0% | 7% | 7% | 0
8WC5034 | SBARRE IN RAME 30MM X 10MM (2MT) | N° | 6 | 159 |  | 159 | 50 | 79.5 | 477 |  |  | 0 |  |  | 0 |  | 477 | 22% | 611.5385 | 0% | 0% | 0% | 7% | 7% | 654.3462
8US19232AA01 | SUPP. PORTASBARRE 60MM 3P FIX EST. | N° | 12 | 24 |  | 24 | 50 | 12 | 144 |  |  | 0 |  |  | 0 |  | 144 | 22% | 184.6154 | 0% | 0% | 0% | 7% | 7% | 197.5385
8US19221AC00 | COPERT.TERMIN.X SUPP.SBARRE 3P(MIN.10PZ) | N° | 12 | 6 |  | 6 | 50 | 3 | 36 |  |  | 0 |  |  | 0 |  | 36 | 22% | 46.1538 | 0% | 0% | 0% | 7% | 7% | 49.3846
5SH3526 | ISOLAMENTO DI FONDO TRIP.230x1100 | N° | 4 | 81 |  | 81 | 50 | 40.5 | 162 |  |  | 0 |  |  | 0 |  | 162 | 22% | 207.6923 | 0% | 0% | 0% | 7% | 7% | 222.2308
5SH3532 | SUPPORTO PER PROFILO | N° | 20 | 6 |  | 6 | 50 | 3 | 60 |  |  | 0 |  |  | 0 |  | 60 | 22% | 76.9231 | 0% | 0% | 0% | 7% | 7% | 82.3077
5SH3530 | PROFILO ANGOLARE 77x36x1100mm | N° | 4 | 55 |  | 55 | 50 | 27.5 | 110 |  |  | 0 |  |  | 0 |  | 110 | 22% | 141.0256 | 0% | 0% | 0% | 7% | 7% | 150.8974
5SH3531 | PROFILO DI CHUSURA 230x1100mm | N° | 4 | 64 |  | 64 | 50 | 32 | 128 |  |  | 0 |  |  | 0 |  | 128 | 22% | 164.1026 | 0% | 0% | 0% | 7% | 7% | 175.5897
8US19222BA00 | PROFILO COPRISB.30X5MM LUNG.1M(MIN.10PZ) | N° | 9 | 18 |  | 18 | 50 | 9 | 81 |  |  | 0 |  |  | 0 |  | 81 | 22% | 103.8462 | 0% | 0% | 0% | 7% | 7% | 111.1154
8US19412BA00 | MORSETTO PER PROLUNGA SBARRE (MIN.3PZ) | N° | 3 | 79 |  | 79 | 50 | 39.5 | 118.5 |  |  | 0 |  |  | 0 |  | 118.5 | 22% | 151.9231 | 0% | 0% | 0% | 7% | 7% | 162.5577
8US19212BA00 | MORS.X SBR.SP.10MM 1,5/16MMQ (MIN.100PZ) | N° | 18 | 3 |  | 3 | 50 | 1.5 | 27 |  |  | 0 |  |  | 0 |  | 27 | 22% | 34.6154 | 0% | 0% | 0% | 7% | 7% | 37.0385
8US19212BD00 | MORS.X SBAR.SPES.10MM 16/70MMQ(MIN.50PZ) | N° | 6 | 5 |  | 5 | 50 | 2.5 | 15 |  |  | 0 |  |  | 0 |  | 15 | 22% | 19.2308 | 0% | 0% | 0% | 7% | 7% | 20.5769
8US19212BC00 | MORS.X SBAR.SP.10MM 16/120MMQ (MIN.50PZ) | N° |  | 7 |  | 7 | 50 | 3.5 | 0 |  |  | 0 |  |  | 0 |  | 0 | 22% | 0 | 0% | 0% | 0% | 7% | 7% | 0
8US19221GA00 | CALOTT.PROT.MORS.120MMQ L=84MM(MIN.10PZ) | N° | 8 | 16 |  | 16 | 50 | 8 | 64 |  |  | 0 |  |  | 0 |  | 64 | 22% | 82.0513 | 0% | 0% | 0% | 7% | 7% | 87.7949
8US19221GA02 | CALOTTA X MORS.FINO300MMQ LARG270MM | N° | 1 | 29 |  | 29 | 50 | 14.5 | 14.5 |  |  | 0 |  |  | 0 |  | 14.5 | 22% | 18.5897 | 0% | 0% | 0% | 7% | 7% | 19.891
|  | N° |  |  |  | 0 |  | 0 | 0 |  |  | 0 |  |  | 0 |  | 0 | 22% | 0 | 0% | 0% | 0% | 7% | 7% | 0
45183210 | BARRA IN RAME FLESSIBILE (2MT) | N° | 3 | 168 |  | 168 | 50 | 84 | 252 |  |  | 0 |  |  | 0 |  | 252 | 22% | 323.0769 | 0% | 0% | 0% | 7% | 7% | 345.6923
|  | N° |  |  |  | 0 |  | 0 | 0 |  |  | 0 |  |  | 0 |  | 0 | 22% | 0 | 0% | 0% | 0% | 7% | 7% | 0
192T8190 | TA 1000/5 | N° | 3 | 48 |  | 48 | 50 | 24 | 72 |  |  | 0 |  |  | 0 |  | 72 | 22% | 92.3077 | 0% | 0% | 0% | 7% | 7% | 98.7692
48250A20 | DIRIS A20 | N° | 1 | 290 |  | 290 | 50 | 145 | 145 |  |  | 0 |  |  | 0 |  | 145 | 22% | 185.8974 | 0% | 0% | 0% | 7% | 7% | 198.9103
|  | N° |  |  |  | 0 |  | 0 | 0 |  |  | 0 |  |  | 0 |  | 0 | 22% | 0 | 0% | 0% | 0% | 7% | 7% | 0
3NW7011 | BASE SEZ.X FUS.CILINDR.10x38 32A 1P | N° | 1 | 4 |  | 4 | 50 | 2 | 2 |  |  | 0 |  |  | 0 |  | 2 | 22% | 2.5641 | 0% | 0% | 0% | 7% | 7% | 2.7436
3NW7021 | BASE SEZ.X FUS.CILINDR.10x38 32A 2P | N° |  | 8 |  | 8 | 50 | 4 | 0 |  |  | 0 |  |  | 0 |  | 0 | 22% | 0 | 0% | 0% | 0% | 7% | 7% | 0
3NW7031 | BASE SEZ.X FUS.CILINDR.10x38 32A 3P | N° | 2 | 11 |  | 11 | 50 | 5.5 | 11 |  |  | 0 |  |  | 0 |  | 11 | 22% | 14.1026 | 0% | 0% | 0% | 7% | 7% | 15.0897
|  | N° |  |  |  | 0 |  | 0 | 0 |  |  | 0 |  |  | 0 |  | 0 | 22% | 0 | 0% | 0% | 0% | 7% | 7% | 0
5SY41047 | INT. MAGN. 1P C 4A 10000A | N° |  | 23 | 8 | 24.84 | 50 | 12.42 | 0 |  |  | 0 |  |  | 0 |  | 0 | 22% | 0 | 0% | 0% | 0% | 7% | 7% | 0
5SY42047 | INT. MAGN. 2P C 4A 10000A | N° | 48 | 53 | 8 | 57.24 | 50 | 28.62 | 1373.76 |  |  | 0 |  |  | 0 |  | 1373.76 | 22% | 1761.2308 | 0% | 0% | 0% | 7% | 7% | 1884.5169
5SY42167 | INT. MAGN. 2P C 16A 10000A | N° | 1 | 36.35 | 8 | 39.258 | 50 | 19.629 | 19.629 |  |  | 0 |  |  | 0 |  | 19.629 | 22% | 25.1654 | 0% | 0% | 0% | 7% | 7% | 26.927
5SY43327 | INT. MAGN. 3P C 32A 10000A | N° | 1 | 56.96 | 8 | 61.5168 | 50 | 30.7584 | 30.7584 |  |  | 0 |  |  | 0 |  | 30.7584 | 22% | 39.4338 | 0% | 0% | 0% | 7% | 7% | 42.1942
5SY43047 | INT. MAGN. 3P C 4A 10000A | N° |  | 81 | 8 | 87.48 | 50 | 43.74 | 0 |  |  | 0 |  |  | 0 |  | 0 | 22% | 0 | 0% | 0% | 0% | 7% | 7% | 0
5ST3010 | C.AUS.1NA+1NC X 5SY,5SP4,5SU1-KK,5TE2/8 | N° | 53 | 16.3 | 8 | 17.604 | 50 | 8.802 | 466.506 |  |  | 0 |  |  | 0 |  | 466.506 | 22% | 598.0846 | 0% | 0% | 0% | 7% | 7% | 639.9505
5SU13541KK20 | MAG. DIFF. 10000A 1P+N C 20 TIPO AC 30mA | N° |  | 84.17 | 8 | 90.9036 | 50 | 45.4518 | 0 |  |  | 0 |  |  | 0 |  | 0 | 22% | 0 | 0% | 0% | 0% | 7% | 7% | 0
5SU13541KK06 | MAG. DIFF. 10000A 1P+N C 6 TIPO AC 30mA | N° | 1 | 84.17 | 8 | 90.9036 | 50 | 45.4518 | 45.4518 |  |  | 0 |  |  | 0 |  | 45.4518 | 22% | 58.2715 | 0% | 0% | 0% | 7% | 7% | 62.3505
|  | N° |  |  |  | 0 |  | 0 | 0 |  |  | 0 |  |  | 0 |  | 0 | 22% | 0 | 0% | 0% | 0% | 7% | 7% | 0
|  | N° |  |  |  | 0 |  | 0 | 0 |  |  | 0 |  |  | 0 |  | 0 | 22% | 0 | 0% | 0% | 0% | 7% | 7% | 0
|  | N° |  |  |  | 0 |  | 0 | 0 |  |  | 0 |  |  | 0 |  | 0 | 22% | 0 | 0% | 0% | 0% | 7% | 7% | 0
|  | N° |  |  |  | 0 |  | 0 | 0 |  |  | 0 |  |  | 0 |  | 0 | 22% | 0 | 0% | 0% | 0% | 7% | 7% | 0
|  | N° |  |  |  | 0 |  | 0 | 0 |  |  | 0 |  |  | 0 |  | 0 | 22% | 0 | 0% | 0% | 0% | 7% | 7% | 0
3SB32011HA20 | PULS. A FUNGO X EMERG. 1L+1R | N° | 1 | 18.76 | 8 | 20.2608 | 50 | 10.1304 | 10.1304 |  |  | 0 |  |  | 0 |  | 10.1304 | 22% | 12.9877 | 0% | 0% | 0% | 7% | 7% | 13.8968
3SB32446AA20 | IND.LUM.PL.ROSSO LED 24V UC | N° |  | 8.32 | 8 | 8.9856 | 50 | 4.4928 | 0 |  |  | 0 |  |  | 0 |  | 0 | 22% | 0 | 0% | 0% | 0% | 7% | 7% | 0
| PULS.LUM.PL.BIANCO LED 24V UC 1L+1R | N° |  | 15.48 | 8 | 16.7184 | 50 | 8.3592 | 0 |  |  | 0 |  |  | 0 |  | 0 | 22% | 0 | 0% | 0% | 0% | 7% | 7% | 0
| PULS. A FUNGO X EMERG. 1L+1R | N° |  | 18.76 | 8 | 20.2608 | 50 | 10.1304 | 0 |  |  | 0 |  |  | 0 |  | 0 | 22% | 0 | 0% | 0% | 0% | 7% | 7% | 0
| SELETT. 2 POSIZ.1L+1R COMPL.NERO | N° |  | 14.9 | 8 | 16.092 | 50 | 8.046 | 0 |  |  | 0 |  |  | 0 |  | 0 | 22% | 0 | 0% | 0% | 0% | 7% | 7% | 0
| SEL LEVA NERO 3 POS PERM I-0-II 1L- | N° |  | 17.59 | 8 | 18.9972 | 50 | 9.4986 | 0 |  |  | 0 |  |  | 0 |  | 0 | 22% | 0 | 0% | 0% | 0% | 7% | 7% | 0
| IND.LUM.PL.ROSSO LED 24V UC | N° | 6 | 8.32 | 8 | 8.9856 | 50 | 4.4928 | 26.9568 |  |  | 0 |  |  | 0 |  | 26.9568 | 22% | 34.56 | 0% | 0% | 0% | 7% | 7% | 36.9792
| PULS.PIATTO NERO 22MM 1L+1R | N° | 3 | 11.18 | 8 | 12.0744 | 50 | 6.0372 | 18.1116 |  |  | 0 |  |  | 0 |  | 18.1116 | 22% | 23.22 | 0% | 0% | 0% | 7% | 7% | 24.8454
| SERRAT. DI SICUR. 2 POS. 1L | N° | 6 | 23.23 | 8 | 25.0884 | 50 | 12.5442 | 75.2652 |  |  | 0 |  |  | 0 |  | 75.2652 | 22% | 96.4938 | 0% | 0% | 0% | 7% | 7% | 103.2484
|  | N° |  |  |  | 0 |  | 0 | 0 |  |  | 0 |  |  | 0 |  | 0 | 22% | 0 | 0% | 0% | 0% | 7% | 7% | 0
|  | N° |  |  |  | 0 |  | 0 | 0 |  |  | 0 |  |  | 0 |  | 0 | 22% | 0 | 0% | 0% | 0% | 7% | 7% | 0
8WA10111DF11 | MORSETTO UNIPOLARE 2,5MMQ | N° |  | 0.85 |  | 0.85 | 50 | 0.425 | 0 |  |  | 0 |  |  | 0 |  | 0 | 22% | 0 | 0% | 0% | 0% | 7% | 7% | 0
8WA10111DG11 | MORSETTO UNIPOLARE 4MMQ | N° |  | 1.05 |  | 1.05 | 50 | 0.525 | 0 |  |  | 0 |  |  | 0 |  | 0 | 22% | 0 | 0% | 0% | 0% | 7% | 7% | 0
8WA10111DH11 | MORSETTO UNIPOLARE 6MMQ L=8MM | N° | 75 | 1.23 |  | 1.23 | 50 | 0.615 | 46.125 |  |  | 0 |  |  | 0 |  | 46.125 | 22% | 59.1346 | 0% | 0% | 0% | 7% | 7% | 63.274
8WA10111BK11 | MORSETTO UNIPOLARE 16MMQ BLU | N° | 3 | 2.03 |  | 2.03 | 50 | 1.015 | 3.045 |  |  | 0 |  |  | 0 |  | 3.045 | 22% | 3.9038 | 0% | 0% | 0% | 7% | 7% | 4.1771
8WA10111BM11 | MORSETTO UNIPOLARE 35MMQ BLU | N° | 3 | 3.94 |  | 3.94 | 50 | 1.97 | 5.91 |  |  | 0 |  |  | 0 |  | 5.91 | 22% | 7.5769 | 0% | 0% | 0% | 7% | 7% | 8.1073
8WA10111BP11 | MORSETTO UNIPOLARE 70MMQ BLU | N° | 3 | 14.64 |  | 14.64 | 50 | 7.32 | 21.96 |  |  | 0 |  |  | 0 |  | 21.96 | 22% | 28.1538 | 0% | 0% | 0% | 7% | 7% | 30.1246
8WA10112BG11 | MORSETTO DOPPIO 4MMQ 2 POLI BLU | N° | 20 | 2.03 |  | 2.03 | 50 | 1.015 | 20.3 |  |  | 0 |  |  | 0 |  | 20.3 | 22% | 26.0256 | 0% | 0% | 0% | 7% | 7% | 27.8474
|  | N° |  |  |  | 0 |  | 0 | 0 |  |  | 0 |  |  | 0 |  | 0 | 22% | 0 | 0% | 0% | 0% | 7% | 7% | 0
3TX70041MB00 | MORS.INTERF.USCITA 24VCC 1L 1C. | N° | 56 | 21.39 | 8 | 23.1012 | 50 | 11.5506 | 646.8336 |  |  | 0 |  |  | 0 |  | 646.8336 | 22% | 829.2738 | 0% | 0% | 0% | 7% | 7% | 887.323
|  | N° |  |  |  | 0 |  | 0 | 0 |  |  | 0 |  |  | 0 |  | 0 | 22% | 0 | 0% | 0% | 0% | 7% | 7% | 0
6EP14373BA00 | ALIMENTATORE SITOP: 3AC 400-500V, DC 24V | N° |  | 347 |  | 347 | 20 | 277.6 | 0 |  |  | 0 |  |  | 0 |  | 0 | 22% | 0 | 0% | 0% | 0% | 7% | 7% | 0
|  | N° |  |  |  | 0 |  | 0 | 0 |  |  | 0 |  |  | 0 |  | 0 | 22% | 0 | 0% | 0% | 0% | 7% | 7% | 0
|  | N° |  |  |  | 0 |  | 0 | 0 |  |  | 0 |  |  | 0 |  | 0 | 22% | 0 | 0% | 0% | 0% | 7% | 7% | 0
|  | N° |  |  |  | 0 |  | 0 | 0 |  |  | 0 |  |  | 0 |  | 0 | 22% | 0 | 0% | 0% | 0% | 7% | 7% | 0
3RT10261AF04 | CONT.S0 11KW 2L+2R 110V 50HZ | N° |  | 74 | 8 | 79.92 | 50 | 39.96 | 0 |  |  | 0 |  |  | 0 |  | 0 | 22% | 0 | 0% | 0% | 0% | 7% | 7% | 0
6ES79720AB010XA0 | SIMATIC S7, DIAGNOSI-REPEATER X PROFIBUS | N° |  | 733.37 |  | 733.37 | 20 | 586.696 | 0 |  |  | 0 |  |  | 0 |  | 0 | 22% | 0 | 0% | 0% | 0% | 7% | 7% | 0
6ES79720BB120XA0 | CONNETTORE SINEC L2 CON CONNETT. PG | N° |  | 50.85 |  | 50.85 | 20 | 40.68 | 0 |  |  | 0 |  |  | 0 |  | 0 | 22% | 0 | 0% | 0% | 0% | 7% | 7% | 0
6GK15000FC00 | CONNETTORE PROFIBUS FASTCONNECT | N° |  | 50.85 |  | 50.85 | 20 | 40.68 | 0 |  |  | 0 |  |  | 0 |  | 0 | 22% | 0 | 0% | 0% | 0% | 7% | 7% | 0
6GK15000EA02 | BUS TERMINALE | N° |  | 50.85 |  | 50.85 | 20 | 40.68 | 0 |  |  | 0 |  |  | 0 |  | 0 | 22% | 0 | 0% | 0% | 0% | 7% | 7% | 0
| CAVO PROFIBUS | N° |  | 1.23 |  | 1.23 |  | 1.23 | 0 |  |  | 0 |  |  | 0 |  | 0 | 22% | 0 | 0% | 0% | 0% | 7% | 7% | 0
|  | N° |  |  |  | 0 |  | 0 | 0 |  |  | 0 |  |  | 0 |  | 0 | 22% | 0 | 0% | 0% | 0% | 7% | 7% | 0
| TRASFORMATORE 500/110 6KVA TRIFASE | N° | 1 | 624 |  | 624 | 45 | 343.2 | 343.2 |  |  | 0 |  |  | 0 |  | 343.2 | 22% | 440 | 0% | 0% | 0% | 7% | 7% | 470.8
| TRASFORMATORE 500/220 2KVA | N° | 1 | 532 |  | 532 | 45 | 292.6 | 292.6 |  |  | 0 |  |  | 0 |  | 292.6 | 22% | 375.1282 | 0% | 0% | 0% | 7% | 7% | 401.3872
|  | N° |  |  |  | 0 |  | 0 | 0 |  |  | 0 |  |  | 0 |  | 0 | 22% | 0 | 0% | 0% | 0% | 7% | 7% | 0
| TRASFORMATORE 500/220 PER CONDIZIONATORI | N° |  |  |  | 0 |  | 0 | 0 |  |  | 0 |  |  | 0 |  | 0 | 22% | 0 | 0% | 0% | 0% | 7% | 7% | 0
|  | N° |  |  |  | 0 |  | 0 | 0 |  |  | 0 |  |  | 0 |  | 0 | 22% | 0 | 0% | 0% | 0% | 7% | 7% | 0
| CONDIZIONATORE | N° |  | 1500 |  | 1500 |  | 1500 | 0 |  |  | 0 |  |  | 0 |  | 0 | 22% | 0 | 0% | 0% | 0% | 7% | 7% | 0
|  | N° |  |  |  | 0 |  | 0 | 0 |  |  | 0 |  |  | 0 |  | 0 | 22% | 0 | 0% | 0% | 0% | 7% | 7% | 0
|  | N° |  |  |  | 0 |  | 0 | 0 |  |  | 0 |  |  | 0 |  | 0 | 22% | 0 | 0% | 0% | 0% | 7% | 7% | 0
ARETA102206PR | ARETA POR+RET 1000X2200X600 | N° | 4 | 767 | 3 | 790.01 | 45 | 434.5055 | 1738.022 |  |  | 0 |  |  | 0 |  | 1738.022 | 22% | 2228.2333 | 0% | 0% | 0% | 7% | 7% | 2384.2097
ARETA082005PR | ARETA POR+RET 800X2000X500 | N° |  | 570.67 | 3 | 587.7901 | 45 | 323.2846 | 0 |  |  | 0 |  |  | 0 |  | 0 | 22% | 0 | 0% | 0% | 0% | 7% | 7% | 0
ATPA-080200 | PIASTRA ARETA FRONT. 800X2000 | N° |  | 72.43 | 3 | 74.6029 | 45 | 41.0316 | 0 |  |  | 0 |  |  | 0 |  | 0 | 22% | 0 | 0% | 0% | 0% | 7% | 7% | 0
ATPA-100200 | PIASTRA ARETA FRONT. 1000X2000 | N° | 4 | 114.73 | 3 | 118.1719 | 45 | 64.9945 | 259.9782 |  |  | 0 |  |  | 0 |  | 259.9782 | 22% | 333.3054 | 0% | 0% | 0% | 7% | 7% | 356.6367
ATPN-002000 | PIASTRA INTERMED. ARETA H=2000 | N° | 3 | 43.52 | 3 | 44.8256 | 45 | 24.6541 | 73.9622 |  |  | 0 |  |  | 0 |  | 73.9622 | 22% | 94.8234 | 0% | 0% | 0% | 7% | 7% | 101.461
ATFI060220 | FIANCHI ARETA 600X2200 | N° | 1 | 139 | 3 | 143.17 | 45 | 78.7435 | 78.7435 |  |  | 0 |  |  | 0 |  | 78.7435 | 22% | 100.9532 | 0% | 0% | 0% | 7% | 7% | 108.0199
ATZE-A100 | ANGOLARI H=100 ZOCCOLO ETA 4pz | N° | 4 | 28.18 | 3 | 29.0254 | 45 | 15.964 | 63.8559 |  |  | 0 |  |  | 0 |  | 63.8559 | 22% | 81.8665 | 0% | 0% | 0% | 7% | 7% | 87.5972
ATZE-T0800 | TRAVERSA L=800 ZOCCOLO ETA 2pz | N° |  | 13.61 | 3 | 14.0183 | 45 | 7.7101 | 0 |  |  | 0 |  |  | 0 |  | 0 | 22% | 0 | 0% | 0% | 0% | 7% | 7% | 0
ATZE-T1000 | TRAVERSA L=1000 ZOCC. ETA 2pz | N° | 4 | 21.84 | 3 | 22.4952 | 45 | 12.3724 | 49.4894 |  |  | 0 |  |  | 0 |  | 49.4894 | 22% | 63.448 | 0% | 0% | 0% | 7% | 7% | 67.8894
ATZE-T0500B | TRAV.LAT.P=500 ZOC.ATB8/AE 2pz | N° | 4 | 8.4 | 3 | 8.652 | 45 | 4.7586 | 19.0344 |  |  | 0 |  |  | 0 |  | 19.0344 | 22% | 24.4031 | 0% | 0% | 0% | 7% | 7% | 26.1113
ATKU-002 | KIT DI UNIONE ARETA 8PZ | N° | 4 | 44.84 | 3 | 46.1852 | 45 | 25.4019 | 101.6074 |  |  | 0 |  |  | 0 |  | 101.6074 | 22% | 130.2659 | 0% | 0% | 0% | 7% | 7% | 139.3846
ATKU-006 | KIT DI UNIONE ARETA STAMP. 8PZ | N° | 4 | 13.9 | 3 | 14.317 | 45 | 7.8743 | 31.4974 |  |  | 0 |  |  | 0 |  | 31.4974 | 22% | 40.3813 | 0% | 0% | 0% | 7% | 7% | 43.208
WTSS-001 | SQUAD. DI SOLLEVAMENTO 4PZ | N° | 4 | 21.95 | 3 | 22.6085 | 45 | 12.4347 | 49.7387 |  |  | 0 |  |  | 0 |  | 49.7387 | 22% | 63.7676 | 0% | 0% | 0% | 7% | 7% | 68.2313
ATVC100050 | VANO SMIST CAVI ARETA 1000X500 | N° | 1 | 336.95 | 3 | 347.0585 | 45 | 190.8822 | 190.8822 |  |  | 0 |  |  | 0 |  | 190.8822 | 22% | 244.7207 | 0% | 0% | 0% | 7% | 7% | 261.8512
WTLC-100050 | PANN SEP V.CAVI ARETA 1000X500 | N° | 1 | 54.2 | 3 | 55.826 | 45 | 30.7043 | 30.7043 |  |  | 0 |  |  | 0 |  | 30.7043 | 22% | 39.3645 | 0% | 0% | 0% | 7% | 7% | 42.12
WTFV000500 | FLANGE LAT VANO CAVI AT P=500 | N° | 1 | 30.59 | 3 | 31.5077 | 45 | 17.3292 | 17.3292 |  |  | 0 |  |  | 0 |  | 17.3292 | 22% | 22.217 | 0% | 0% | 0% | 7% | 7% | 23.7722
WI286 | REGOLATORE TEMPERATURA NC/NO | N° | 2 | 35.59 | 3 | 36.6577 | 45 | 20.1617 | 40.3235 |  |  | 0 |  |  | 0 |  | 40.3235 | 22% | 51.6968 | 0% | 0% | 0% | 7% | 7% | 55.3155
WIPX-66 | FINESTRA ALLUMINIO 600X600 | N° |  | 284.74 | 3 | 293.2822 | 45 | 161.3052 | 0 |  |  | 0 |  |  | 0 |  | 0 | 22% | 0 | 0% | 0% | 0% | 7% | 7% | 0
WTLA-025 | LAMPADA FLUOR. 18W - 220V 50HZ | N° | 4 | 56.39 | 3 | 58.0817 | 45 | 31.9449 | 127.7797 |  |  | 0 |  |  | 0 |  | 127.7797 | 22% | 163.8202 | 0% | 0% | 0% | 7% | 7% | 175.2876
WI105 | SICUR.LAMPEGG.TRIF. REL5M01/SL | N° | 4 | 125.83 | 3 | 129.6049 | 45 | 71.2827 | 285.1308 |  |  | 0 |  |  | 0 |  | 285.1308 | 22% | 365.5523 | 0% | 0% | 0% | 7% | 7% | 391.1409
WI100 | MICROINTERRUTTORE 1 PZ | N° | 12 | 22.55 | 3 | 23.2265 | 45 | 12.7746 | 153.2949 |  |  | 0 |  |  | 0 |  | 153.2949 | 22% | 196.5319 | 0% | 0% | 0% | 7% | 7% | 210.2892
| AUMENTO PER COLORE | N° | 1 | 250 |  | 250 |  | 250 | 250 |  |  | 0 |  |  | 0 |  | 250 | 22% | 320.5128 | 0% | 0% | 0% | 7% | 7% | 342.9487
| AUMENTO PER COLORE | N° | 1 | 200 |  | 200 |  | 200 | 200 |  |  | 0 |  |  | 0 |  | 200 | 22% | 256.4103 | 0% | 0% | 0% | 7% | 7% | 274.359
| AUMENTO COLORE INTERNO | N° | 24 | 30 |  | 30 |  | 30 | 720 |  |  | 0 |  |  | 0 |  | 720 | 22% | 923.0769 | 0% | 0% | 0% | 7% | 7% | 987.6923
|  | N° |  |  |  | 0 |  | 0 | 0 |  |  | 0 |  |  | 0 |  | 0 | 22% | 0 | 0% | 0% | 0% | 7% | 7% | 0
| CANALIZZAZIONE INTERNA | N° | 24 | 5 |  | 5 |  | 5 | 120 |  |  | 0 |  |  | 0 |  | 120 | 22% | 153.8462 | 0% | 0% | 0% | 7% | 7% | 164.6154
| NUMERI | N° | 1000 | 0.1 |  | 0.1 |  | 0.1 | 100 |  |  | 0 |  |  | 0 |  | 100 | 22% | 128.2051 | 0% | 0% | 0% | 7% | 7% | 137.1795
| GRAFOPLAST | N° | 1500 | 0.1 |  | 0.1 |  | 0.1 | 150 |  |  | 0 |  |  | 0 |  | 150 | 22% | 192.3077 | 0% | 0% | 0% | 7% | 7% | 205.7692
| PUNTALINI | N° | 1000 | 0.02 |  | 0.02 |  | 0.02 | 20 |  |  | 0 |  |  | 0 |  | 20 | 22% | 25.641 | 0% | 0% | 0% | 7% | 7% | 27.4359
| CAVI 0,5 | N° |  | 0.07 |  | 0.07 |  | 0.07 | 0 |  |  | 0 |  |  | 0 |  | 0 | 22% | 0 | 0% | 0% | 0% | 7% | 7% | 0
| CAVI 1,5 | N° | 400 | 0.15 |  | 0.15 |  | 0.15 | 60 |  |  | 0 |  |  | 0 |  | 60 | 22% | 76.9231 | 0% | 0% | 0% | 7% | 7% | 82.3077
| CAVI 2,5 | N° | 200 | 0.2 |  | 0.2 |  | 0.2 | 40 |  |  | 0 |  |  | 0 |  | 40 | 22% | 51.2821 | 0% | 0% | 0% | 7% | 7% | 54.8718
| CAVI 4 | N° | 100 | 0.4 |  | 0.4 |  | 0.4 | 40 |  |  | 0 |  |  | 0 |  | 40 | 22% | 51.2821 | 0% | 0% | 0% | 7% | 7% | 54.8718
| CAVI 6 | N° | 100 | 0.6 |  | 0.6 |  | 0.6 | 60 |  |  | 0 |  |  | 0 |  | 60 | 22% | 76.9231 | 0% | 0% | 0% | 7% | 7% | 82.3077
| CAVI 35 | N° |  | 3 |  | 3 |  | 3 | 0 |  |  | 0 |  |  | 0 |  | 0 | 22% | 0 | 0% | 0% | 0% | 7% | 7% | 0
| CAVI50 | N° | 30 | 6 |  | 6 |  | 6 | 180 |  |  | 0 |  |  | 0 |  | 180 | 22% | 230.7692 | 0% | 0% | 0% | 7% | 7% | 246.9231
| CAVI 95 | N° | 10 | 16 |  | 16 |  | 16 | 160 |  |  | 0 |  |  | 0 |  | 160 | 22% | 205.1282 | 0% | 0% | 0% | 7% | 7% | 219.4872
| CAPICORDA | N° | 10 | 0.5 |  | 0.5 |  | 0.5 | 5 |  |  | 0 |  |  | 0 |  | 5 | 22% | 6.4103 | 0% | 0% | 0% | 7% | 7% | 6.859
|  | N° |  |  |  | 0 |  | 0 | 0 |  |  | 0 |  |  | 0 |  | 0 | 22% | 0 | 0% | 0% | 0% | 7% | 7% | 0
| VARIE MONTAGGIO QUADRO | N° | 1 | 500 |  | 500 |  | 500 | 500 |  |  | 0 |  |  | 0 |  | 500 | 22% | 641.0256 | 0% | 0% | 0% | 7% | 7% | 685.8974
|  | N° |  |  |  | 0 |  | 0 | 0 |  |  | 0 |  |  | 0 |  | 0 | 22% | 0 | 0% | 0% | 0% | 7% | 7% | 0
| CONDIZIONATORE WIDD 2540CW | N° | 1 | 2278 |  | 2278 | 35 | 1480.7 | 1480.7 |  |  | 0 |  |  | 0 |  | 1480.7 | 22% | 1898.3333 | 0% | 0% | 0% | 7% | 7% | 2031.2167
| COPERTURA WIPC | N° | 1 | 159 |  | 159 | 40 | 95.4 | 95.4 |  |  | 0 |  |  | 0 |  | 95.4 | 22% | 122.3077 | 0% | 0% | 0% | 7% | 7% | 130.8692
*************************** | TRAFO 500/400 6KVA | N° | 1 | 743 |  | 743 | 45 | 408.65 | 408.65 |  |  | 0 |  |  | 0 |  | 408.65 | 22% | 523.9103 | 0% | 0% | 0% | 7% | 7% | 560.584
|  | N° |  |  |  | 0 |  | 0 | 0 |  |  | 0 |  |  | 0 |  | 0 | 22% | 0 | 0% | 0% | 0% | 7% | 7% | 0
|  | N° |  |  |  | 0 |  | 0 | 0 |  |  | 0 |  |  | 0 |  | 0 | 22% | 0 | 0% | 0% | 0% | 7% | 7% | 0
|  | N° |  |  |  | 0 |  | 0 | 0 |  |  | 0 |  |  | 0 |  | 0 | 22% | 0 | 0% | 0% | 0% | 7% | 7% | 0
|  | N° |  |  |  | 0 |  | 0 | 0 |  |  | 0 |  |  | 0 |  | 0 | 22% | 0 | 0% | 0% | 0% | 7% | 7% | 0
|  | N° |  |  |  | 0 |  | 0 | 0 |  |  | 0 |  |  | 0 |  | 0 | 22% | 0 | 0% | 0% | 0% | 7% | 7% | 0
|  | N° |  |  |  | 0 |  | 0 | 0 |  |  | 0 |  |  | 0 |  | 0 | 22% | 0 | 0% | 0% | 0% | 7% | 7% | 0
|  | N° |  |  |  | 0 |  | 0 | 0 |  |  | 0 |  |  | 0 |  | 0 | 22% | 0 | 0% | 0% | 0% | 7% | 7% | 0
|  | N° |  |  |  | 0 |  | 0 | 0 |  |  | 0 |  |  | 0 |  | 0 | 22% | 0 | 0% | 0% | 0% | 7% | 7% | 0
|  | N° |  |  |  | 0 |  | 0 | 0 |  |  | 0 |  |  | 0 |  | 0 | 22% | 0 | 0% | 0% | 0% | 7% | 7% | 0
|  | N° |  |  |  | 0 |  | 0 | 0 |  |  | 0 |  |  | 0 |  | 0 | 22% | 0 | 0% | 0% | 0% | 7% | 7% | 0
|  | N° |  |  |  | 0 |  | 0 | 0 |  |  | 0 |  |  | 0 |  | 0 | 22% | 0 | 0% | 0% | 0% | 7% | 7% | 0
|  | N° |  |  |  | 0 |  | 0 | 0 |  |  | 0 |  |  | 0 |  | 0 | 22% | 0 | 0% | 0% | 0% | 7% | 7% | 0
|  | N° |  |  |  | 0 |  | 0 | 0 |  |  | 0 |  |  | 0 |  | 0 | 22% | 0 | 0% | 0% | 0% | 7% | 7% | 0
|  | N° |  |  |  | 0 |  | 0 | 0 |  |  | 0 |  |  | 0 |  | 0 | 22% | 0 | 0% | 0% | 0% | 7% | 7% | 0
|  | N° |  |  |  | 0 |  | 0 | 0 |  |  | 0 |  |  | 0 |  | 0 | 22% | 0 | 0% | 0% | 0% | 7% | 7% | 0
|  | N° |  |  |  | 0 |  | 0 | 0 |  |  | 0 |  |  | 0 |  | 0 | 22% | 0 | 0% | 0% | 0% | 7% | 7% | 0
|  | N° |  |  |  | 0 |  | 0 | 0 |  |  | 0 |  |  | 0 |  | 0 | 22% | 0 | 0% | 0% | 0% | 7% | 7% | 0
|  | N° |  |  |  | 0 |  | 0 | 0 |  |  | 0 |  |  | 0 |  | 0 | 22% | 0 | 0% | 0% | 0% | 7% | 7% | 0
|  | N° |  |  |  | 0 |  | 0 | 0 |  |  | 0 |  |  | 0 |  | 0 | 22% | 0 | 0% | 0% | 0% | 7% | 7% | 0
|  | N° |  |  |  | 0 |  | 0 | 0 |  |  | 0 |  |  | 0 |  | 0 | 22% | 0 | 0% | 0% | 0% | 7% | 7% | 0
|  | N° |  |  |  | 0 |  | 0 | 0 |  |  | 0 |  |  | 0 |  | 0 | 22% | 0 | 0% | 0% | 0% | 7% | 7% | 0
|  | N° |  |  |  | 0 |  | 0 | 0 |  |  | 0 |  |  | 0 |  | 0 | 22% | 0 | 0% | 0% | 0% | 7% | 7% | 0
|  | N° |  |  |  | 0 |  | 0 | 0 |  |  | 0 |  |  | 0 |  | 0 | 22% | 0 | 0% | 0% | 0% | 7% | 7% | 0
|  | N° |  |  |  | 0 |  | 0 | 0 |  |  | 0 |  |  | 0 |  | 0 | 22% | 0 | 0% | 0% | 0% | 7% | 7% | 0
|  | N° |  |  |  | 0 |  | 0 | 0 |  |  | 0 |  |  | 0 |  | 0 | 22% | 0 | 0% | 0% | 0% | 7% | 7% | 0
|  | N° |  |  |  | 0 |  | 0 | 0 |  |  | 0 |  |  | 0 |  | 0 | 22% | 0 | 0% | 0% | 0% | 7% | 7% | 0
|  | N° |  |  |  | 0 |  | 0 | 0 |  |  | 0 |  |  | 0 |  | 0 | 22% | 0 | 0% | 0% | 0% | 7% | 7% | 0
|  | N° |  |  |  | 0 |  | 0 | 0 |  |  | 0 |  |  | 0 |  | 0 | 22% | 0 | 0% | 0% | 0% | 7% | 7% | 0
|  | N° |  |  |  | 0 |  | 0 | 0 |  |  | 0 |  |  | 0 |  | 0 | 22% | 0 | 0% | 0% | 0% | 7% | 7% | 0
|  | N° |  |  |  | 0 |  | 0 | 0 |  |  | 0 |  |  | 0 |  | 0 | 20% | 0 | 0% | 0% | 0% | 7% | 7% | 0
|  | N° |  |  |  | 0 |  | 0 | 0 |  |  | 0 |  |  | 0 |  | 0 | 20% | 0 | 0% | 0% | 0% | 7% | 7% | 0
|  | N° |  |  |  | 0 |  | 0 | 0 |  |  | 0 |  |  | 0 |  | 0 | 20% | 0 | 0% | 0% | 0% | 7% | 7% | 0
|  | N° |  |  |  | 0 |  | 0 | 0 |  |  | 0 |  |  | 0 |  | 0 | 20% | 0 | 0% | 0% | 0% | 7% | 7% | 0
|  | N° |  |  |  | 0 |  | 0 | 0 |  |  | 0 |  |  | 0 |  | 0 | 20% | 0 | 0% | 0% | 0% | 7% | 7% | 0
|  | N° |  |  |  | 0 |  | 0 | 0 |  |  | 0 |  |  | 0 |  | 0 | 20% | 0 | 0% | 0% | 0% | 7% | 7% | 0
|  | N° |  |  |  | 0 |  | 0 | 0 |  |  | 0 |  |  | 0 |  | 0 | 20% | 0 | 0% | 0% | 0% | 7% | 7% | 0
|  | N° |  |  |  | 0 |  | 0 | 0 |  |  | 0 |  |  | 0 |  | 0 | 20% | 0 | 0% | 0% | 0% | 7% | 7% | 0
|  | N° |  |  |  | 0 |  | 0 | 0 |  |  | 0 |  |  | 0 |  | 0 | 20% | 0 | 0% | 0% | 0% | 7% | 7% | 0
|  | N° |  |  |  | 0 |  | 0 | 0 |  |  | 0 |  |  | 0 |  | 0 | 20% | 0 | 0% | 0% | 0% | 7% | 7% | 0
|  | N° |  |  |  | 0 |  | 0 | 0 |  |  | 0 |  |  | 0 |  | 0 | 20% | 0 | 0% | 0% | 0% | 7% | 7% | 0
|  | N° |  |  |  | 0 |  | 0 | 0 |  |  | 0 |  |  | 0 |  | 0 | 20% | 0 | 0% | 0% | 0% | 7% | 7% | 0
|  | N° |  |  |  | 0 |  | 0 | 0 |  |  | 0 |  |  | 0 |  | 0 | 20% | 0 | 0% | 0% | 0% | 7% | 7% | 0
|  | N° |  |  |  | 0 |  | 0 | 0 |  |  | 0 |  |  | 0 |  | 0 | 20% | 0 | 0% | 0% | 0% | 7% | 7% | 0
|  | N° |  |  |  | 0 |  | 0 | 0 |  |  | 0 |  |  | 0 |  | 0 | 20% | 0 | 0% | 0% | 0% | 7% | 7% | 0
|  | N° |  |  |  | 0 |  | 0 | 0 |  |  | 0 |  |  | 0 |  | 0 | 20% | 0 | 0% | 0% | 0% | 7% | 7% | 0
|  | N° |  |  |  | 0 |  | 0 | 0 |  |  | 0 |  |  | 0 |  | 0 | 20% | 0 | 0% | 0% | 0% | 7% | 7% | 0
|  | N° |  |  |  | 0 |  | 0 | 0 |  |  | 0 |  |  | 0 |  | 0 | 20% | 0 | 0% | 0% | 0% | 7% | 7% | 0
|  | N° |  |  |  | 0 |  | 0 | 0 |  |  | 0 |  |  | 0 |  | 0 | 20% | 0 | 0% | 0% | 0% | 7% | 7% | 0
|  | N° |  |  |  | 0 |  | 0 | 0 |  |  | 0 |  |  | 0 |  | 0 | 20% | 0 | 0% | 0% | 0% | 7% | 7% | 0
|  | N° |  |  |  | 0 |  | 0 | 0 |  |  | 0 |  |  | 0 |  | 0 | 20% | 0 | 0% | 0% | 0% | 7% | 7% | 0
|  | N° |  |  |  | 0 |  | 0 | 0 |  |  | 0 |  |  | 0 |  | 0 | 20% | 0 | 0% | 0% | 0% | 7% | 7% | 0
|  | N° |  |  |  | 0 |  | 0 | 0 |  |  | 0 |  |  | 0 |  | 0 | 20% | 0 | 0% | 0% | 0% | 7% | 7% | 0
|  | N° |  |  |  | 0 |  | 0 | 0 |  |  | 0 |  |  | 0 |  | 0 | 20% | 0 | 0% | 0% | 0% | 7% | 7% | 0
|  | N° |  |  |  | 0 |  | 0 | 0 |  |  | 0 |  |  | 0 |  | 0 | 20% | 0 | 0% | 0% | 0% | 7% | 7% | 0
|  | N° |  |  |  | 0 |  | 0 | 0 |  |  | 0 |  |  | 0 |  | 0 | 20% | 0 | 0% | 0% | 0% | 7% | 7% | 0
|  | N° |  |  |  | 0 |  | 0 | 0 |  |  | 0 |  |  | 0 |  | 0 | 20% | 0 | 0% | 0% | 0% | 7% | 7% | 0
|  | N° |  |  |  | 0 |  | 0 | 0 |  |  | 0 |  |  | 0 |  | 0 | 20% | 0 | 0% | 0% | 0% | 7% | 7% | 0
|  | N° |  |  |  | 0 |  | 0 | 0 |  |  | 0 |  |  | 0 |  | 0 | 20% | 0 | 0% | 0% | 0% | 7% | 7% | 0
|  | N° |  |  |  | 0 |  | 0 | 0 |  |  | 0 |  |  | 0 |  | 0 | 20% | 0 | 0% | 0% | 0% | 7% | 7% | 0
|  | N° |  |  |  | 0 |  | 0 | 0 |  |  | 0 |  |  | 0 |  | 0 | 20% | 0 | 0% | 0% | 0% | 7% | 7% | 0
|  | N° |  |  |  | 0 |  | 0 | 0 |  |  | 0 |  |  | 0 |  | 0 | 20% | 0 | 0% | 0% | 0% | 7% | 7% | 0
|  | N° |  |  |  | 0 |  | 0 | 0 |  |  | 0 |  |  | 0 |  | 0 | 20% | 0 | 0% | 0% | 0% | 7% | 7% | 0
|  | N° |  |  |  | 0 |  | 0 | 0 |  |  | 0 |  |  | 0 |  | 0 | 20% | 0 | 0% | 0% | 0% | 7% | 7% | 0
|  | N° |  |  |  | 0 |  | 0 | 0 |  |  | 0 |  |  | 0 |  | 0 | 20% | 0 | 0% | 0% | 0% | 7% | 7% | 0
|  | N° |  |  |  | 0 |  | 0 | 0 |  |  | 0 |  |  | 0 |  | 0 | 20% | 0 | 0% | 0% | 0% | 7% | 7% | 0
|  | N° |  |  |  | 0 |  | 0 | 0 |  |  | 0 |  |  | 0 |  | 0 | 20% | 0 | 0% | 0% | 0% | 7% | 7% | 0
|  | N° |  |  |  | 0 |  | 0 | 0 |  |  | 0 |  |  | 0 |  | 0 | 20% | 0 | 0% | 0% | 0% | 7% | 7% | 0
|  | N° |  |  |  | 0 |  | 0 | 0 |  |  | 0 |  |  | 0 |  | 0 | 20% | 0 | 0% | 0% | 0% | 7% | 7% | 0
|  | N° |  |  |  | 0 |  | 0 | 0 |  |  | 0 |  |  | 0 |  | 0 | 20% | 0 | 0% | 0% | 0% | 7% | 7% | 0
|  | N° |  |  |  | 0 |  | 0 | 0 |  |  | 0 |  |  | 0 |  | 0 | 20% | 0 | 0% | 0% | 0% | 7% | 7% | 0
|  | N° |  |  |  | 0 |  | 0 | 0 |  |  | 0 |  |  | 0 |  | 0 | 20% | 0 | 0% | 0% | 0% | 7% | 7% | 0
|  | N° |  |  |  | 0 |  | 0 | 0 |  |  | 0 |  |  | 0 |  | 0 | 20% | 0 | 0% | 0% | 0% | 7% | 7% | 0
|  | N° |  |  |  | 0 |  | 0 | 0 |  |  | 0 |  |  | 0 |  | 0 | 20% | 0 | 0% | 0% | 0% | 7% | 7% | 0
|  | N° |  |  |  | 0 |  | 0 | 0 |  |  | 0 |  |  | 0 |  | 0 | 20% | 0 | 0% | 0% | 0% | 7% | 7% | 0
|  | N° |  |  |  | 0 |  | 0 | 0 |  |  | 0 |  |  | 0 |  | 0 | 20% | 0 | 0% | 0% | 0% | 7% | 7% | 0
|  | N° |  |  |  | 0 |  | 0 | 0 |  |  | 0 |  |  | 0 |  | 0 | 20% | 0 | 0% | 0% | 0% | 7% | 7% | 0
|  | N° |  |  |  | 0 |  | 0 | 0 |  |  | 0 |  |  | 0 |  | 0 | 20% | 0 | 0% | 0% | 0% | 7% | 7% | 0
|  | N° |  |  |  | 0 |  | 0 | 0 |  |  | 0 |  |  | 0 |  | 0 | 20% | 0 | 0% | 0% | 0% | 7% | 7% | 0
|  | N° |  |  |  | 0 |  | 0 | 0 |  |  | 0 |  |  | 0 |  | 0 | 20% | 0 | 0% | 0% | 0% | 7% | 7% | 0
|  | N° |  |  |  | 0 |  | 0 | 0 |  |  | 0 |  |  | 0 |  | 0 | 20% | 0 | 0% | 0% | 0% | 7% | 7% | 0
|  | N° |  |  |  | 0 |  | 0 | 0 |  |  | 0 |  |  | 0 |  | 0 | 20% | 0 | 0% | 0% | 0% | 7% | 7% | 0
|  | N° |  |  |  | 0 |  | 0 | 0 |  |  | 0 |  |  | 0 |  | 0 | 20% | 0 | 0% | 0% | 0% | 7% | 7% | 0
|  | N° |  |  |  | 0 |  | 0 | 0 |  |  | 0 |  |  | 0 |  | 0 | 20% | 0 | 0% | 0% | 0% | 7% | 7% | 0
|  | N° |  |  |  | 0 |  | 0 | 0 |  |  | 0 |  |  | 0 |  | 0 | 20% | 0 | 0% | 0% | 0% | 7% | 7% | 0
|  | N° |  |  |  | 0 |  | 0 | 0 |  |  | 0 |  |  | 0 |  | 0 | 20% | 0 | 0% | 0% | 0% | 7% | 7% | 0
|  | N° |  |  |  | 0 |  | 0 | 0 |  |  | 0 |  |  | 0 |  | 0 | 20% | 0 | 0% | 0% | 0% | 7% | 7% | 0
|  | N° |  |  |  | 0 |  | 0 | 0 |  |  | 0 |  |  | 0 |  | 0 | 20% | 0 | 0% | 0% | 0% | 7% | 7% | 0
|  | N° |  |  |  | 0 |  | 0 | 0 |  |  | 0 |  |  | 0 |  | 0 | 20% | 0 | 0% | 0% | 0% | 7% | 7% | 0
|  | N° |  |  |  | 0 |  | 0 | 0 |  |  | 0 |  |  | 0 |  | 0 | 20% | 0 | 0% | 0% | 0% | 7% | 7% | 0
|  | N° |  |  |  | 0 |  | 0 | 0 |  |  | 0 |  |  | 0 |  | 0 | 20% | 0 | 0% | 0% | 0% | 7% | 7% | 0
|  | N° |  |  |  | 0 |  | 0 | 0 |  |  | 0 |  |  | 0 |  | 0 | 20% | 0 | 0% | 0% | 0% | 7% | 7% | 0
|  | N° |  |  |  | 0 |  | 0 | 0 |  |  | 0 |  |  | 0 |  | 0 | 20% | 0 | 0% | 0% | 0% | 7% | 7% | 0
|  | N° |  |  |  | 0 |  | 0 | 0 |  |  | 0 |  |  | 0 |  | 0 | 20% | 0 | 0% | 0% | 0% | 7% | 7% | 0
|  | N° |  |  |  | 0 |  | 0 | 0 |  |  | 0 |  |  | 0 |  | 0 | 20% | 0 | 0% | 0% | 0% | 7% | 7% | 0
|  | N° |  |  |  | 0 |  | 0 | 0 |  |  | 0 |  |  | 0 |  | 0 | 20% | 0 | 0% | 0% | 0% | 7% | 7% | 0
|  | N° |  |  |  | 0 |  | 0 | 0 |  |  | 0 |  |  | 0 |  | 0 | 20% | 0 | 0% | 0% | 0% | 7% | 7% | 0
|  | N° |  |  |  | 0 |  | 0 | 0 |  |  | 0 |  |  | 0 |  | 0 | 20% | 0 | 0% | 0% | 0% | 7% | 7% | 0
|  | N° |  |  |  | 0 |  | 0 | 0 |  |  | 0 |  |  | 0 |  | 0 | 20% | 0 | 0% | 0% | 0% | 7% | 7% | 0
|  | N° |  |  |  | 0 |  | 0 | 0 |  |  | 0 |  |  | 0 |  | 0 | 20% | 0 | 0% | 0% | 0% | 7% | 7% | 0
|  | N° |  |  |  | 0 |  | 0 | 0 |  |  | 0 |  |  | 0 |  | 0 | 20% | 0 | 0% | 0% | 0% | 7% | 7% | 0
|  | N° |  |  |  | 0 |  | 0 | 0 |  |  | 0 |  |  | 0 |  | 0 | 20% | 0 | 0% | 0% | 0% | 7% | 7% | 0
|  | N° |  |  |  | 0 |  | 0 | 0 |  |  | 0 |  |  | 0 |  | 0 | 20% | 0 | 0% | 0% | 0% | 7% | 7% | 0
|  | N° |  |  |  | 0 |  | 0 | 0 |  |  | 0 |  |  | 0 |  | 0 | 20% | 0 | 0% | 0% | 0% | 7% | 7% | 0
|  | N° |  |  |  | 0 |  | 0 | 0 |  |  | 0 |  |  | 0 |  | 0 | 20% | 0 | 0% | 0% | 0% | 7% | 7% | 0
|  | N° |  |  |  | 0 |  | 0 | 0 |  |  | 0 |  |  | 0 |  | 0 | 20% | 0 | 0% | 0% | 0% | 7% | 7% | 0
|  | N° |  |  |  | 0 |  | 0 | 0 |  |  | 0 |  |  | 0 |  | 0 | 20% | 0 | 0% | 0% | 0% | 7% | 7% | 0
|  | N° |  |  |  | 0 |  | 0 | 0 |  |  | 0 |  |  | 0 |  | 0 | 20% | 0 | 0% | 0% | 0% | 7% | 7% | 0
|  | N° |  |  |  | 0 |  | 0 | 0 |  |  | 0 |  |  | 0 |  | 0 | 20% | 0 | 0% | 0% | 0% | 7% | 7% | 0
|  | N° |  |  |  | 0 |  | 0 | 0 |  |  | 0 |  |  | 0 |  | 0 | 20% | 0 | 0% | 0% | 0% | 7% | 7% | 0
|  | N° |  |  |  | 0 |  | 0 | 0 |  |  | 0 |  |  | 0 |  | 0 | 20% | 0 | 0% | 0% | 0% | 7% | 7% | 0
|  | N° |  |  |  | 0 |  | 0 | 0 |  |  | 0 |  |  | 0 |  | 0 | 20% | 0 | 0% | 0% | 0% | 7% | 7% | 0
|  | N° |  |  |  | 0 |  | 0 | 0 |  |  | 0 |  |  | 0 |  | 0 | 20% | 0 | 0% | 0% | 0% | 7% | 7% | 0
|  | N° |  |  |  | 0 |  | 0 | 0 |  |  | 0 |  |  | 0 |  | 0 | 20% | 0 | 0% | 0% | 0% | 7% | 7% | 0
|  | N° |  |  |  | 0 |  | 0 | 0 |  |  | 0 |  |  | 0 |  | 0 | 20% | 0 | 0% | 0% | 0% | 7% | 7% | 0
|  | N° |  |  |  | 0 |  | 0 | 0 |  |  | 0 |  |  | 0 |  | 0 | 20% | 0 | 0% | 0% | 0% | 7% | 7% | 0
|  | N° |  |  |  | 0 |  | 0 | 0 |  |  | 0 |  |  | 0 |  | 0 | 20% | 0 | 0% | 0% | 0% | 7% | 7% | 0
|  | N° |  |  |  | 0 |  | 0 | 0 |  |  | 0 |  |  | 0 |  | 0 | 20% | 0 | 0% | 0% | 0% | 7% | 7% | 0
|  | N° |  |  |  | 0 |  | 0 | 0 |  |  | 0 |  |  | 0 |  | 0 | 20% | 0 | 0% | 0% | 0% | 7% | 7% | 0
|  | N° |  |  |  | 0 |  | 0 | 0 |  |  | 0 |  |  | 0 |  | 0 | 20% | 0 | 0% | 0% | 0% | 7% | 7% | 0
|  | N° |  |  |  | 0 |  | 0 | 0 |  |  | 0 |  |  | 0 |  | 0 | 20% | 0 | 0% | 0% | 0% | 7% | 7% | 0
|  | N° |  |  |  | 0 |  | 0 | 0 |  |  | 0 |  |  | 0 |  | 0 | 20% | 0 | 0% | 0% | 0% | 7% | 7% | 0
|  | N° |  |  |  | 0 |  | 0 | 0 |  |  | 0 |  |  | 0 |  | 0 | 20% | 0 | 0% | 0% | 0% | 7% | 7% | 0
|  | N° |  |  |  | 0 |  | 0 | 0 |  |  | 0 |  |  | 0 |  | 0 | 20% | 0 | 0% | 0% | 0% | 7% | 7% | 0
|  | N° |  |  |  | 0 |  | 0 | 0 |  |  | 0 |  |  | 0 |  | 0 | 20% | 0 | 0% | 0% | 0% | 7% | 7% | 0
|  | N° |  |  |  | 0 |  | 0 | 0 |  |  | 0 |  |  | 0 |  | 0 | 20% | 0 | 0% | 0% | 0% | 7% | 7% | 0
|  | N° |  |  |  | 0 |  | 0 | 0 |  |  | 0 |  |  | 0 |  | 0 | 20% | 0 | 0% | 0% | 0% | 7% | 7% | 0
|  | N° |  |  |  | 0 |  | 0 | 0 |  |  | 0 |  |  | 0 |  | 0 | 20% | 0 | 0% | 0% | 0% | 7% | 7% | 0

## MANODOPERA
ART. | D E S C R I Z I O N E | U.M. | Q.TA' | COSTO UNITARIO MATERIALE | AUMENTO |  | SCONTO | COSTO UNITARIO MATERIALE | TOTALE COSTO MATERIALE | TEMPO LAVORAZIONI INTERNE | COSTO MO INTERNA | TOTALE MO INTERNA | Q.TA' LAV. ESTERNE | COSTO UNITARIO MO ESTERNA | COSTO MO ESTERNA | ALTRI COSTI SPECIFICI | TOTALE COSTI | MC % | TOTALE RICAVO AZIENDA | PROVVIGIONI | TRASPORTI | RISCHI | SCONTI TRATTATIVA | TOTALI VARIABILI COMM | QUOTAZIONE
QUADRISTICA
|  | N° |  |  |  | 0 |  | 0 | 0 |  |  | 0 |  |  | 0 |  | 0 | 22% | 0 | 0% | 0% | 0% | 7% | 7% | 0
| ORE DI VIAGGIO | N° |  | 25 |  | 25 |  | 25 | 0 |  |  | 0 |  |  | 0 |  | 0 | 22% | 0 | 0% | 0% | 0% | 7% | 7% | 0
| KM | N° |  | 0.55 |  | 0.55 |  | 0.55 | 0 |  |  | 0 |  |  | 0 |  | 0 | 22% | 0 | 0% | 0% | 0% | 7% | 7% | 0
| PERNOTTO + VARIE | N° |  | 20 |  | 20 |  | 20 | 0 |  |  | 0 |  |  | 0 |  | 0 | 22% | 0 | 0% | 0% | 0% | 7% | 7% | 0
|  | N° |  |  |  | 0 |  | 0 | 0 |  |  | 0 |  |  | 0 |  | 0 | 22% | 0 | 0% | 0% | 0% | 7% | 7% | 0
|  | N° |  |  |  | 0 |  | 0 | 0 |  |  | 0 |  |  | 0 |  | 0 | 22% | 0 | 0% | 0% | 0% | 7% | 7% | 0
| QUADRO GENERALE | N° |  |  |  | 0 |  | 0 | 0 |  |  | 0 |  |  | 0 |  | 0 | 22% | 0 | 0% | 0% | 0% | 7% | 7% | 0
| MONTAGGIO CARPENTERIA | N° | 20 | 23 |  | 23 |  | 23 | 460 |  |  | 0 |  |  | 0 |  | 460 | 22% | 589.7436 | 0% | 0% | 0% | 7% | 7% | 631.0256
| MONTAGGIO APPARECCHIATURE | N° | 40 | 23 |  | 23 |  | 23 | 920 |  |  | 0 |  |  | 0 |  | 920 | 22% | 1179.4872 | 0% | 0% | 0% | 7% | 7% | 1262.0513
| CABLAGGIO POTENZA | N° | 50 | 23 |  | 23 |  | 23 | 1150 |  |  | 0 |  |  | 0 |  | 1150 | 22% | 1474.359 | 0% | 0% | 0% | 7% | 7% | 1577.5641
| CABLAGGIO AUSILIARI | N° | 30 | 23 |  | 23 |  | 23 | 690 |  |  | 0 |  |  | 0 |  | 690 | 22% | 884.6154 | 0% | 0% | 0% | 7% | 7% | 946.5385
| CABLAGGIO PLC | N° | 30 | 23 |  | 23 |  | 23 | 690 |  |  | 0 |  |  | 0 |  | 690 | 22% | 884.6154 | 0% | 0% | 0% | 7% | 7% | 946.5385
| NUMERAZIONE | N° | 4 | 23 |  | 23 |  | 23 | 92 |  |  | 0 |  |  | 0 |  | 92 | 22% | 117.9487 | 0% | 0% | 0% | 7% | 7% | 126.2051
| PROVE DI FUNZIONAMENTO | N° | 8 | 23 |  | 23 |  | 23 | 184 |  |  | 0 |  |  | 0 |  | 184 | 22% | 235.8974 | 0% | 0% | 0% | 7% | 7% | 252.4103
|  | N° |  |  |  | 0 |  | 0 | 0 |  |  | 0 |  |  | 0 |  | 0 | 22% | 0 | 0% | 0% | 0% | 7% | 7% | 0
| SINOTTICO | N° |  |  |  | 0 |  | 0 | 0 |  |  | 0 |  |  | 0 |  | 0 | 22% | 0 | 0% | 0% | 0% | 7% | 7% | 0
| MONTAGGIO CARPENTERIA | N° | 4 | 23 |  | 23 |  | 23 | 92 |  |  | 0 |  |  | 0 |  | 92 | 22% | 117.9487 | 0% | 0% | 0% | 7% | 7% | 126.2051
| MONTAGGIO APPARECCHIATURE | N° | 16 | 23 |  | 23 |  | 23 | 368 |  |  | 0 |  |  | 0 |  | 368 | 22% | 471.7949 | 0% | 0% | 0% | 7% | 7% | 504.8205
| CABLAGGIO POTENZA | N° | 4 | 23 |  | 23 |  | 23 | 92 |  |  | 0 |  |  | 0 |  | 92 | 22% | 117.9487 | 0% | 0% | 0% | 7% | 7% | 126.2051
| CABLAGGIO AUSILIARI | N° | 8 | 23 |  | 23 |  | 23 | 184 |  |  | 0 |  |  | 0 |  | 184 | 22% | 235.8974 | 0% | 0% | 0% | 7% | 7% | 252.4103
| CABLAGGIO PLC | N° | 16 | 23 |  | 23 |  | 23 | 368 |  |  | 0 |  |  | 0 |  | 368 | 22% | 471.7949 | 0% | 0% | 0% | 7% | 7% | 504.8205
| NUMERAZIONE | N° | 2 | 23 |  | 23 |  | 23 | 46 |  |  | 0 |  |  | 0 |  | 46 | 22% | 58.9744 | 0% | 0% | 0% | 7% | 7% | 63.1026
| PROVE DI FUNZIONAMENTO | N° | 8 | 23 |  | 23 |  | 23 | 184 |  |  | 0 |  |  | 0 |  | 184 | 22% | 235.8974 | 0% | 0% | 0% | 7% | 7% | 252.4103
|  | N° |  |  |  | 0 |  | 0 | 0 |  |  | 0 |  |  | 0 |  | 0 | 20% | 0 | 0% | 0% | 0% | 7% | 7% | 0
|  | N° |  |  |  | 0 |  | 0 | 0 |  |  | 0 |  |  | 0 |  | 0 | 20% | 0 | 0% | 0% | 0% | 7% | 7% | 0
|  | N° |  |  |  | 0 |  | 0 | 0 |  |  | 0 |  |  | 0 |  | 0 | 20% | 0 | 0% | 0% | 0% | 7% | 7% | 0
|  | N° |  |  |  | 0 |  | 0 | 0 |  |  | 0 |  |  | 0 |  | 0 | 20% | 0 | 0% | 0% | 0% | 7% | 7% | 0
| PASSAGGIO CAVI E COLLEGAMENTI ELETTRICI | N° |  |  |  | 0 |  | 0 | 0 |  |  | 0 |  |  | 0 |  | 0 | 20% | 0 | 0% | 0% | 0% | 7% | 7% | 0
|  | N° |  |  |  | 0 |  | 0 | 0 |  |  | 0 |  |  | 0 |  | 0 | 20% | 0 | 0% | 0% | 0% | 7% | 7% | 0
| NOLEGGIO PIATTAFORMA | N° | 6 | 100 |  | 100 |  | 100 | 600 |  |  | 0 |  |  | 0 |  | 600 | 20% | 750 | 0% | 0% | 0% | 7% | 7% | 802.5
| TRASPORTO PIATTAFORMA | N° | 1 | 500 |  | 500 |  | 500 | 500 |  |  | 0 |  |  | 0 |  | 500 | 20% | 625 | 0% | 0% | 0% | 7% | 7% | 668.75
|  | N° |  |  |  | 0 |  | 0 | 0 |  |  | 0 |  |  | 0 |  | 0 | 20% | 0 | 0% | 0% | 0% | 7% | 7% | 0
| REALIZZAZIONE CANALIZZAZIONE | N° | 128 | 23 |  | 23 |  | 23 | 2944 |  |  | 0 |  |  | 0 |  | 2944 | 20% | 3680 | 0% | 0% | 0% | 7% | 7% | 3937.6
| PASSAGGIO CAVI | N° | 128 | 23 |  | 23 |  | 23 | 2944 |  |  | 0 |  |  | 0 |  | 2944 | 20% | 3680 | 0% | 0% | 0% | 7% | 7% | 3937.6
| ALIMENTAZIONE DA BLINDO | N° | 16 | 23 |  | 23 |  | 23 | 368 |  |  | 0 |  |  | 0 |  | 368 | 20% | 460 | 0% | 0% | 0% | 7% | 7% | 492.2
| COLLEGAMENTI ELETTRICI | N° | 64 | 23 |  | 23 |  | 23 | 1472 |  |  | 0 |  |  | 0 |  | 1472 | 20% | 1840 | 0% | 0% | 0% | 7% | 7% | 1968.8
| PROVE DI FUNZIONAMENTO | N° | 24 | 23 |  | 23 |  | 23 | 552 |  |  | 0 |  |  | 0 |  | 552 | 20% | 690 | 0% | 0% | 0% | 7% | 7% | 738.3
|  | N° |  |  |  | 0 |  | 0 | 0 |  |  | 0 |  |  | 0 |  | 0 | 20% | 0 | 0% | 0% | 0% | 7% | 7% | 0
| KM | N° | 1450 | 0.55 |  | 0.55 |  | 0.55 | 797.5 |  |  | 0 |  |  | 0 |  | 797.5 | 20% | 996.875 | 0% | 0% | 0% | 7% | 7% | 1066.6562
| ORE DI VIAGGIO | N° | 90 | 20 |  | 20 |  | 20 | 1800 |  |  | 0 |  |  | 0 |  | 1800 | 20% | 2250 | 0% | 0% | 0% | 7% | 7% | 2407.5
| TRASFERTE | N° | 45 | 15 |  | 15 |  | 15 | 675 |  |  | 0 |  |  | 0 |  | 675 | 20% | 843.75 | 0% | 0% | 0% | 7% | 7% | 902.8125
|  | N° |  |  |  | 0 |  | 0 | 0 |  |  | 0 |  |  | 0 |  | 0 | 20% | 0 | 0% | 0% | 0% | 7% | 7% | 0
|  | N° |  |  |  | 0 |  | 0 | 0 |  |  | 0 |  |  | 0 |  | 0 | 20% | 0 | 0% | 0% | 0% | 7% | 7% | 0
|  | N° |  |  |  | 0 |  | 0 | 0 |  |  | 0 |  |  | 0 |  | 0 | 20% | 0 | 0% | 0% | 0% | 7% | 7% | 0
| MESSA IN SERVIZIO DRIVE | N° |  |  |  | 0 |  | 0 | 0 |  |  | 0 |  |  | 0 |  | 0 | 20% | 0 | 0% | 0% | 0% | 7% | 7% | 0
|  | N° |  |  |  | 0 |  | 0 | 0 |  |  | 0 |  |  | 0 |  | 0 | 20% | 0 | 0% | 0% | 0% | 7% | 7% | 0
| ORE DI MESSA IN SERVIZIO | N° | 16 | 30 |  | 30 |  | 30 | 480 |  |  | 0 |  |  | 0 |  | 480 | 20% | 600 | 0% | 0% | 0% | 7% | 7% | 642
| KM | N° | 250 | 0.55 |  | 0.55 |  | 0.55 | 137.5 |  |  | 0 |  |  | 0 |  | 137.5 | 20% | 171.875 | 0% | 0% | 0% | 7% | 7% | 183.9062
| ORE DI VIAGGIO | N° | 4 | 20 |  | 20 |  | 20 | 80 |  |  | 0 |  |  | 0 |  | 80 | 20% | 100 | 0% | 0% | 0% | 7% | 7% | 107
| TRASFERTE | N° | 2 | 25 |  | 25 |  | 25 | 50 |  |  | 0 |  |  | 0 |  | 50 | 20% | 62.5 | 0% | 0% | 0% | 7% | 7% | 66.875
|  | N° |  |  |  | 0 |  | 0 | 0 |  |  | 0 |  |  | 0 |  | 0 | 20% | 0 | 0% | 0% | 0% | 7% | 7% | 0
|  | N° |  |  |  | 0 |  | 0 | 0 |  |  | 0 |  |  | 0 |  | 0 | 20% | 0 | 0% | 0% | 0% | 7% | 7% | 0
|  | N° |  |  |  | 0 |  | 0 | 0 |  |  | 0 |  |  | 0 |  | 0 | 20% | 0 | 0% | 0% | 0% | 7% | 7% | 0
|  | N° |  |  |  | 0 |  | 0 | 0 |  |  | 0 |  |  | 0 |  | 0 | 20% | 0 | 0% | 0% | 0% | 7% | 7% | 0
|  | N° |  |  |  | 0 |  | 0 | 0 |  |  | 0 |  |  | 0 |  | 0 | 20% | 0 | 0% | 0% | 0% | 7% | 7% | 0
| PASSAGGIO CAVI E COLLEGAMENTI ELETTRICI 1 | N° |  |  |  | 0 |  | 0 | 0 |  |  | 0 |  |  | 0 |  | 0 | 20% | 0 | 0% | 0% | 0% | 7% | 7% | 0
|  | N° |  |  |  | 0 |  | 0 | 0 |  |  | 0 |  |  | 0 |  | 0 | 20% | 0 | 0% | 0% | 0% | 7% | 7% | 0
| NOLEGGIO PIATTAFORMA | N° | 4 | 100 |  | 100 |  | 100 | 400 |  |  | 0 |  |  | 0 |  | 400 | 20% | 500 | 0% | 0% | 0% | 7% | 7% | 535
| TRASPORTO PIATTAFORMA | N° | 1 | 500 |  | 500 |  | 500 | 500 |  |  | 0 |  |  | 0 |  | 500 | 20% | 625 | 0% | 0% | 0% | 7% | 7% | 668.75
|  | N° |  |  |  | 0 |  | 0 | 0 |  |  | 0 |  |  | 0 |  | 0 | 20% | 0 | 0% | 0% | 0% | 7% | 7% | 0
| REALIZZAZIONE CANALIZZAZIONE | N° | 96 | 23 |  | 23 |  | 23 | 2208 |  |  | 0 |  |  | 0 |  | 2208 | 20% | 2760 | 0% | 0% | 0% | 7% | 7% | 2953.2
| PASSAGGIO CAVI | N° | 96 | 23 |  | 23 |  | 23 | 2208 |  |  | 0 |  |  | 0 |  | 2208 | 20% | 2760 | 0% | 0% | 0% | 7% | 7% | 2953.2
| ALIMENTAZIONE DA BLINDO | N° | 12 | 23 |  | 23 |  | 23 | 276 |  |  | 0 |  |  | 0 |  | 276 | 20% | 345 | 0% | 0% | 0% | 7% | 7% | 369.15
| COLLEGAMENTI ELETTRICI | N° | 48 | 23 |  | 23 |  | 23 | 1104 |  |  | 0 |  |  | 0 |  | 1104 | 20% | 1380 | 0% | 0% | 0% | 7% | 7% | 1476.6
| PROVE DI FUNZIONAMENTO | N° | 16 | 23 |  | 23 |  | 23 | 368 |  |  | 0 |  |  | 0 |  | 368 | 20% | 460 | 0% | 0% | 0% | 7% | 7% | 492.2
|  | N° |  |  |  | 0 |  | 0 | 0 |  |  | 0 |  |  | 0 |  | 0 | 20% | 0 | 0% | 0% | 0% | 7% | 7% | 0
| KM | N° | 1100 | 0.55 |  | 0.55 |  | 0.55 | 605 |  |  | 0 |  |  | 0 |  | 605 | 20% | 756.25 | 0% | 0% | 0% | 7% | 7% | 809.1875
| ORE DI VIAGGIO | N° | 68 | 20 |  | 20 |  | 20 | 1360 |  |  | 0 |  |  | 0 |  | 1360 | 20% | 1700 | 0% | 0% | 0% | 7% | 7% | 1819
| TRASFERTE | N° | 34 | 15 |  | 15 |  | 15 | 510 |  |  | 0 |  |  | 0 |  | 510 | 20% | 637.5 | 0% | 0% | 0% | 7% | 7% | 682.125
|  | N° |  |  |  | 0 |  | 0 | 0 |  |  | 0 |  |  | 0 |  | 0 | 20% | 0 | 0% | 0% | 0% | 7% | 7% | 0
|  | N° |  |  |  | 0 |  | 0 | 0 |  |  | 0 |  |  | 0 |  | 0 | 20% | 0 | 0% | 0% | 0% | 7% | 7% | 0
|  | N° |  |  |  | 0 |  | 0 | 0 |  |  | 0 |  |  | 0 |  | 0 | 20% | 0 | 0% | 0% | 0% | 7% | 7% | 0
| MESSA IN SERVIZIO DRIVE 1 | N° |  |  |  | 0 |  | 0 | 0 |  |  | 0 |  |  | 0 |  | 0 | 20% | 0 | 0% | 0% | 0% | 7% | 7% | 0
|  | N° |  |  |  | 0 |  | 0 | 0 |  |  | 0 |  |  | 0 |  | 0 | 20% | 0 | 0% | 0% | 0% | 7% | 7% | 0
| ORE DI MESSA IN SERVIZIO | N° | 24 | 30 |  | 30 |  | 30 | 720 |  |  | 0 |  |  | 0 |  | 720 | 20% | 900 | 0% | 0% | 0% | 7% | 7% | 963
| KM | N° | 370 | 0.55 |  | 0.55 |  | 0.55 | 203.5 |  |  | 0 |  |  | 0 |  | 203.5 | 20% | 254.375 | 0% | 0% | 0% | 7% | 7% | 272.1812
| ORE DI VIAGGIO | N° | 6 | 20 |  | 20 |  | 20 | 120 |  |  | 0 |  |  | 0 |  | 120 | 20% | 150 | 0% | 0% | 0% | 7% | 7% | 160.5
| TRASFERTE | N° | 3 | 25 |  | 25 |  | 25 | 75 |  |  | 0 |  |  | 0 |  | 75 | 20% | 93.75 | 0% | 0% | 0% | 7% | 7% | 100.3125
|  | N° |  |  |  | 0 |  | 0 | 0 |  |  | 0 |  |  | 0 |  | 0 | 20% | 0 | 0% | 0% | 0% | 7% | 7% | 0
|  | N° |  |  |  | 0 |  | 0 | 0 |  |  | 0 |  |  | 0 |  | 0 | 20% | 0 | 0% | 0% | 0% | 7% | 7% | 0
|  | N° |  |  |  | 0 |  | 0 | 0 |  |  | 0 |  |  | 0 |  | 0 | 20% | 0 | 0% | 0% | 0% | 7% | 7% | 0
|  | N° |  |  |  | 0 |  | 0 | 0 |  |  | 0 |  |  | 0 |  | 0 | 20% | 0 | 0% | 0% | 0% | 7% | 7% | 0
|  | N° |  |  |  | 0 |  | 0 | 0 |  |  | 0 |  |  | 0 |  | 0 | 20% | 0 | 0% | 0% | 0% | 7% | 7% | 0
[6 empty] | 0 |  | 0 | 0 |  |  | 0 |  |  | 0 |  | 0 | 20% | 0 | 0% | 0% | 0% | 7% | 7% | 0
[6 empty] | 0 |  | 0 | 0 |  |  | 0 |  |  | 0 |  | 0 | 20% | 0 | 0% | 0% | 0% | 7% | 7% | 0
[6 empty] | 0 |  | 0 | 0 |  |  | 0 |  |  | 0 |  | 0 | 20% | 0 | 0% | 0% | 0% | 7% | 7% | 0
[6 empty] | 0 |  | 0 | 0 |  |  | 0 |  |  | 0 |  | 0 | 20% | 0 | 0% | 0% | 0% | 7% | 7% | 0
[6 empty] | 0 |  | 0 | 0 |  |  | 0 |  |  | 0 |  | 0 | 20% | 0 | 0% | 0% | 0% | 7% | 7% | 0
[6 empty] | 0 |  | 0 | 0 |  |  | 0 |  |  | 0 |  | 0 | 20% | 0 | 0% | 0% | 0% | 7% | 7% | 0
[6 empty] | 0 |  | 0 | 0 |  |  | 0 |  |  | 0 |  | 0 | 20% | 0 | 0% | 0% | 0% | 7% | 7% | 0
[6 empty] | 0 |  | 0 | 0 |  |  | 0 |  |  | 0 |  | 0 | 20% | 0 | 0% | 0% | 0% | 7% | 7% | 0
[6 empty] | 0 |  | 0 | 0 |  |  | 0 |  |  | 0 |  | 0 | 20% | 0 | 0% | 0% | 0% | 7% | 7% | 0
[6 empty] | 0 |  | 0 | 0 |  |  | 0 |  |  | 0 |  | 0 | 20% | 0 | 0% | 0% | 0% | 7% | 7% | 0
[6 empty] | 0 |  | 0 | 0 |  |  | 0 |  |  | 0 |  | 0 | 20% | 0 | 0% | 0% | 0% | 7% | 7% | 0
[6 empty] | 0 |  | 0 | 0 |  |  | 0 |  |  | 0 |  | 0 | 20% | 0 | 0% | 0% | 0% | 7% | 7% | 0
[6 empty] | 0 |  | 0 | 0 |  |  | 0 |  |  | 0 |  | 0 | 20% | 0 | 0% | 0% | 0% | 7% | 7% | 0
[6 empty] | 0 |  | 0 | 0 |  |  | 0 |  |  | 0 |  | 0 | 20% | 0 | 0% | 0% | 0% | 7% | 7% | 0
[6 empty] | 0 |  | 0 | 0 |  |  | 0 |  |  | 0 |  | 0 | 20% | 0 | 0% | 0% | 0% | 7% | 7% | 0
[6 empty] | 0 |  | 0 | 0 |  |  | 0 |  |  | 0 |  | 0 | 20% | 0 | 0% | 0% | 0% | 7% | 7% | 0
[6 empty] | 0 |  | 0 | 0 |  |  | 0 |  |  | 0 |  | 0 | 20% | 0 | 0% | 0% | 0% | 7% | 7% | 0
[6 empty] | 0 |  | 0 | 0 |  |  | 0 |  |  | 0 |  | 0 | 20% | 0 | 0% | 0% | 0% | 7% | 7% | 0
[6 empty] | 0 |  | 0 | 0 |  |  | 0 |  |  | 0 |  | 0 | 20% | 0 | 0% | 0% | 0% | 7% | 7% | 0
[6 empty] | 0 |  | 0 | 0 |  |  | 0 |  |  | 0 |  | 0 | 20% | 0 | 0% | 0% | 0% | 7% | 7% | 0
[6 empty] | 0 |  | 0 | 0 |  |  | 0 |  |  | 0 |  | 0 | 20% | 0 | 0% | 0% | 0% | 7% | 7% | 0
[6 empty] | 0 |  | 0 | 0 |  |  | 0 |  |  | 0 |  | 0 | 20% | 0 | 0% | 0% | 0% | 7% | 7% | 0
[6 empty] | 0 |  | 0 | 0 |  |  | 0 |  |  | 0 |  | 0 | 20% | 0 | 0% | 0% | 0% | 7% | 7% | 0
|  | N° |  |  |  | 0 |  | 0 | 0 |  |  | 0 |  |  | 0 |  | 0 | 20% | 0 | 0% | 0% | 0% | 7% | 7% | 0
|  | N° |  |  |  | 0 |  | 0 | 0 |  |  | 0 |  |  | 0 |  | 0 | 20% | 0 | 0% | 0% | 0% | 7% | 7% | 0
|  | N° |  |  |  | 0 |  | 0 | 0 |  |  | 0 |  |  | 0 |  | 0 | 20% | 0 | 0% | 0% | 0% | 7% | 7% | 0
|  | N° |  |  |  | 0 |  | 0 | 0 |  |  | 0 |  |  | 0 |  | 0 | 20% | 0 | 0% | 0% | 0% | 7% | 7% | 0
|  | N° |  |  |  | 0 |  | 0 | 0 |  |  | 0 |  |  | 0 |  | 0 | 20% | 0 | 0% | 0% | 0% | 7% | 7% | 0
|  | N° |  |  |  | 0 |  | 0 | 0 |  |  | 0 |  |  | 0 |  | 0 | 20% | 0 | 0% | 0% | 0% | 7% | 7% | 0
|  | N° |  |  |  | 0 |  | 0 | 0 |  |  | 0 |  |  | 0 |  | 0 | 20% | 0 | 0% | 0% | 0% | 7% | 7% | 0
|  | N° |  |  |  | 0 |  | 0 | 0 |  |  | 0 |  |  | 0 |  | 0 | 20% | 0 | 0% | 0% | 0% | 7% | 7% | 0
|  | N° |  |  |  | 0 |  | 0 | 0 |  |  | 0 |  |  | 0 |  | 0 | 20% | 0 | 0% | 0% | 0% | 7% | 7% | 0
|  | N° |  |  |  | 0 |  | 0 | 0 |  |  | 0 |  |  | 0 |  | 0 | 20% | 0 | 0% | 0% | 0% | 7% | 7% | 0
|  | N° |  |  |  | 0 |  | 0 | 0 |  |  | 0 |  |  | 0 |  | 0 | 20% | 0 | 0% | 0% | 0% | 7% | 7% | 0
|  | N° |  |  |  | 0 |  | 0 | 0 |  |  | 0 |  |  | 0 |  | 0 | 20% | 0 | 0% | 0% | 0% | 7% | 7% | 0
|  | N° |  |  |  | 0 |  | 0 | 0 |  |  | 0 |  |  | 0 |  | 0 | 20% | 0 | 0% | 0% | 0% | 7% | 7% | 0
|  | N° |  |  |  | 0 |  | 0 | 0 |  |  | 0 |  |  | 0 |  | 0 | 20% | 0 | 0% | 0% | 0% | 7% | 7% | 0
|  | N° |  |  |  | 0 |  | 0 | 0 |  |  | 0 |  |  | 0 |  | 0 | 20% | 0 | 0% | 0% | 0% | 7% | 7% | 0
|  | N° |  |  |  | 0 |  | 0 | 0 |  |  | 0 |  |  | 0 |  | 0 | 20% | 0 | 0% | 0% | 0% | 7% | 7% | 0
|  | N° |  |  |  | 0 |  | 0 | 0 |  |  | 0 |  |  | 0 |  | 0 | 20% | 0 | 0% | 0% | 0% | 7% | 7% | 0
|  | N° |  |  |  | 0 |  | 0 | 0 |  |  | 0 |  |  | 0 |  | 0 | 20% | 0 | 0% | 0% | 0% | 7% | 7% | 0
|  | N° |  |  |  | 0 |  | 0 | 0 |  |  | 0 |  |  | 0 |  | 0 | 20% | 0 | 0% | 0% | 0% | 7% | 7% | 0
|  | N° |  |  |  | 0 |  | 0 | 0 |  |  | 0 |  |  | 0 |  | 0 | 20% | 0 | 0% | 0% | 0% | 7% | 7% | 0
|  | N° |  |  |  | 0 |  | 0 | 0 |  |  | 0 |  |  | 0 |  | 0 | 20% | 0 | 0% | 0% | 0% | 7% | 7% | 0
|  | N° |  |  |  | 0 |  | 0 | 0 |  |  | 0 |  |  | 0 |  | 0 | 20% | 0 | 0% | 0% | 0% | 7% | 7% | 0
|  | N° |  |  |  | 0 |  | 0 | 0 |  |  | 0 |  |  | 0 |  | 0 | 20% | 0 | 0% | 0% | 0% | 7% | 7% | 0
|  | N° |  |  |  | 0 |  | 0 | 0 |  |  | 0 |  |  | 0 |  | 0 | 20% | 0 | 0% | 0% | 0% | 7% | 7% | 0
|  | N° |  |  |  | 0 |  | 0 | 0 |  |  | 0 |  |  | 0 |  | 0 | 20% | 0 | 0% | 0% | 0% | 7% | 7% | 0
|  | N° |  |  |  | 0 |  | 0 | 0 |  |  | 0 |  |  | 0 |  | 0 | 20% | 0 | 0% | 0% | 0% | 7% | 7% | 0
|  | N° |  |  |  | 0 |  | 0 | 0 |  |  | 0 |  |  | 0 |  | 0 | 20% | 0 | 0% | 0% | 0% | 7% | 7% | 0
|  | N° |  |  |  | 0 |  | 0 | 0 |  |  | 0 |  |  | 0 |  | 0 | 20% | 0 | 0% | 0% | 0% | 7% | 7% | 0
|  | N° |  |  |  | 0 |  | 0 | 0 |  |  | 0 |  |  | 0 |  | 0 | 20% | 0 | 0% | 0% | 0% | 7% | 7% | 0
|  | N° |  |  |  | 0 |  | 0 | 0 |  |  | 0 |  |  | 0 |  | 0 | 20% | 0 | 0% | 0% | 0% | 7% | 7% | 0
|  | N° |  |  |  | 0 |  | 0 | 0 |  |  | 0 |  |  | 0 |  | 0 | 20% | 0 | 0% | 0% | 0% | 7% | 7% | 0
|  | N° |  |  |  | 0 |  | 0 | 0 |  |  | 0 |  |  | 0 |  | 0 | 20% | 0 | 0% | 0% | 0% | 7% | 7% | 0
|  | N° |  |  |  | 0 |  | 0 | 0 |  |  | 0 |  |  | 0 |  | 0 | 20% | 0 | 0% | 0% | 0% | 7% | 7% | 0
|  | N° |  |  |  | 0 |  | 0 | 0 |  |  | 0 |  |  | 0 |  | 0 | 20% | 0 | 0% | 0% | 0% | 7% | 7% | 0
|  | N° |  |  |  | 0 |  | 0 | 0 |  |  | 0 |  |  | 0 |  | 0 | 20% | 0 | 0% | 0% | 0% | 7% | 7% | 0
|  | N° |  |  |  | 0 |  | 0 | 0 |  |  | 0 |  |  | 0 |  | 0 | 20% | 0 | 0% | 0% | 0% | 7% | 7% | 0
|  | N° |  |  |  | 0 |  | 0 | 0 |  |  | 0 |  |  | 0 |  | 0 | 20% | 0 | 0% | 0% | 0% | 7% | 7% | 0
|  | N° |  |  |  | 0 |  | 0 | 0 |  |  | 0 |  |  | 0 |  | 0 | 20% | 0 | 0% | 0% | 0% | 7% | 7% | 0
|  | N° |  |  |  | 0 |  | 0 | 0 |  |  | 0 |  |  | 0 |  | 0 | 20% | 0 | 0% | 0% | 0% | 7% | 7% | 0
|  | N° |  |  |  | 0 |  | 0 | 0 |  |  | 0 |  |  | 0 |  | 0 | 20% | 0 | 0% | 0% | 0% | 7% | 7% | 0
|  | N° |  |  |  | 0 |  | 0 | 0 |  |  | 0 |  |  | 0 |  | 0 | 20% | 0 | 0% | 0% | 0% | 7% | 7% | 0
|  | N° |  |  |  | 0 |  | 0 | 0 |  |  | 0 |  |  | 0 |  | 0 | 20% | 0 | 0% | 0% | 0% | 7% | 7% | 0
|  | N° |  |  |  | 0 |  | 0 | 0 |  |  | 0 |  |  | 0 |  | 0 | 20% | 0 | 0% | 0% | 0% | 7% | 7% | 0
|  | N° |  |  |  | 0 |  | 0 | 0 |  |  | 0 |  |  | 0 |  | 0 | 20% | 0 | 0% | 0% | 0% | 7% | 7% | 0
|  | N° |  |  |  | 0 |  | 0 | 0 |  |  | 0 |  |  | 0 |  | 0 | 20% | 0 | 0% | 0% | 0% | 7% | 7% | 0
|  | N° |  |  |  | 0 |  | 0 | 0 |  |  | 0 |  |  | 0 |  | 0 | 20% | 0 | 0% | 0% | 0% | 7% | 7% | 0
|  | N° |  |  |  | 0 |  | 0 | 0 |  |  | 0 |  |  | 0 |  | 0 | 20% | 0 | 0% | 0% | 0% | 7% | 7% | 0
|  | N° |  |  |  | 0 |  | 0 | 0 |  |  | 0 |  |  | 0 |  | 0 | 20% | 0 | 0% | 0% | 0% | 7% | 7% | 0
|  | N° |  |  |  | 0 |  | 0 | 0 |  |  | 0 |  |  | 0 |  | 0 | 20% | 0 | 0% | 0% | 0% | 7% | 7% | 0
|  | N° |  |  |  | 0 |  | 0 | 0 |  |  | 0 |  |  | 0 |  | 0 | 20% | 0 | 0% | 0% | 0% | 7% | 7% | 0
|  | N° |  |  |  | 0 |  | 0 | 0 |  |  | 0 |  |  | 0 |  | 0 | 20% | 0 | 0% | 0% | 0% | 7% | 7% | 0
|  | N° |  |  |  | 0 |  | 0 | 0 |  |  | 0 |  |  | 0 |  | 0 | 20% | 0 | 0% | 0% | 0% | 7% | 7% | 0
|  | N° |  |  |  | 0 |  | 0 | 0 |  |  | 0 |  |  | 0 |  | 0 | 20% | 0 | 0% | 0% | 0% | 7% | 7% | 0
|  | N° |  |  |  | 0 |  | 0 | 0 |  |  | 0 |  |  | 0 |  | 0 | 20% | 0 | 0% | 0% | 0% | 7% | 7% | 0
|  | N° |  |  |  | 0 |  | 0 | 0 |  |  | 0 |  |  | 0 |  | 0 | 20% | 0 | 0% | 0% | 0% | 7% | 7% | 0
|  | N° |  |  |  | 0 |  | 0 | 0 |  |  | 0 |  |  | 0 |  | 0 | 20% | 0 | 0% | 0% | 0% | 7% | 7% | 0
|  | N° |  |  |  | 0 |  | 0 | 0 |  |  | 0 |  |  | 0 |  | 0 | 20% | 0 | 0% | 0% | 0% | 7% | 7% | 0
|  | N° |  |  |  | 0 |  | 0 | 0 |  |  | 0 |  |  | 0 |  | 0 | 20% | 0 | 0% | 0% | 0% | 7% | 7% | 0
|  | N° |  |  |  | 0 |  | 0 | 0 |  |  | 0 |  |  | 0 |  | 0 | 20% | 0 | 0% | 0% | 0% | 7% | 7% | 0
|  | N° |  |  |  | 0 |  | 0 | 0 |  |  | 0 |  |  | 0 |  | 0 | 20% | 0 | 0% | 0% | 0% | 7% | 7% | 0
|  | N° |  |  |  | 0 |  | 0 | 0 |  |  | 0 |  |  | 0 |  | 0 | 20% | 0 | 0% | 0% | 0% | 7% | 7% | 0
|  | N° |  |  |  | 0 |  | 0 | 0 |  |  | 0 |  |  | 0 |  | 0 | 20% | 0 | 0% | 0% | 0% | 7% | 7% | 0
|  | N° |  |  |  | 0 |  | 0 | 0 |  |  | 0 |  |  | 0 |  | 0 | 20% | 0 | 0% | 0% | 0% | 7% | 7% | 0
|  | N° |  |  |  | 0 |  | 0 | 0 |  |  | 0 |  |  | 0 |  | 0 | 20% | 0 | 0% | 0% | 0% | 7% | 7% | 0
|  | N° |  |  |  | 0 |  | 0 | 0 |  |  | 0 |  |  | 0 |  | 0 | 20% | 0 | 0% | 0% | 0% | 7% | 7% | 0
|  | N° |  |  |  | 0 |  | 0 | 0 |  |  | 0 |  |  | 0 |  | 0 | 20% | 0 | 0% | 0% | 0% | 7% | 7% | 0
|  | N° |  |  |  | 0 |  | 0 | 0 |  |  | 0 |  |  | 0 |  | 0 | 20% | 0 | 0% | 0% | 0% | 7% | 7% | 0
|  | N° |  |  |  | 0 |  | 0 | 0 |  |  | 0 |  |  | 0 |  | 0 | 20% | 0 | 0% | 0% | 0% | 7% | 7% | 0
|  | N° |  |  |  | 0 |  | 0 | 0 |  |  | 0 |  |  | 0 |  | 0 | 20% | 0 | 0% | 0% | 0% | 7% | 7% | 0
|  | N° |  |  |  | 0 |  | 0 | 0 |  |  | 0 |  |  | 0 |  | 0 | 20% | 0 | 0% | 0% | 0% | 7% | 7% | 0
|  | N° |  |  |  | 0 |  | 0 | 0 |  |  | 0 |  |  | 0 |  | 0 | 20% | 0 | 0% | 0% | 0% | 7% | 7% | 0
|  | N° |  |  |  | 0 |  | 0 | 0 |  |  | 0 |  |  | 0 |  | 0 | 20% | 0 | 0% | 0% | 0% | 7% | 7% | 0
|  | N° |  |  |  | 0 |  | 0 | 0 |  |  | 0 |  |  | 0 |  | 0 | 20% | 0 | 0% | 0% | 0% | 7% | 7% | 0
|  | N° |  |  |  | 0 |  | 0 | 0 |  |  | 0 |  |  | 0 |  | 0 | 20% | 0 | 0% | 0% | 0% | 7% | 7% | 0
|  | N° |  |  |  | 0 |  | 0 | 0 |  |  | 0 |  |  | 0 |  | 0 | 20% | 0 | 0% | 0% | 0% | 7% | 7% | 0
|  | N° |  |  |  | 0 |  | 0 | 0 |  |  | 0 |  |  | 0 |  | 0 | 20% | 0 | 0% | 0% | 0% | 7% | 7% | 0
|  | N° |  |  |  | 0 |  | 0 | 0 |  |  | 0 |  |  | 0 |  | 0 | 20% | 0 | 0% | 0% | 0% | 7% | 7% | 0
|  | N° |  |  |  | 0 |  | 0 | 0 |  |  | 0 |  |  | 0 |  | 0 | 20% | 0 | 0% | 0% | 0% | 7% | 7% | 0
|  | N° |  |  |  | 0 |  | 0 | 0 |  |  | 0 |  |  | 0 |  | 0 | 20% | 0 | 0% | 0% | 0% | 7% | 7% | 0
|  | N° |  |  |  | 0 |  | 0 | 0 |  |  | 0 |  |  | 0 |  | 0 | 20% | 0 | 0% | 0% | 0% | 7% | 7% | 0
|  | N° |  |  |  | 0 |  | 0 | 0 |  |  | 0 |  |  | 0 |  | 0 | 20% | 0 | 0% | 0% | 0% | 7% | 7% | 0
|  | N° |  |  |  | 0 |  | 0 | 0 |  |  | 0 |  |  | 0 |  | 0 | 20% | 0 | 0% | 0% | 0% | 7% | 7% | 0
|  | N° |  |  |  | 0 |  | 0 | 0 |  |  | 0 |  |  | 0 |  | 0 | 20% | 0 | 0% | 0% | 0% | 7% | 7% | 0
|  | N° |  |  |  | 0 |  | 0 | 0 |  |  | 0 |  |  | 0 |  | 0 | 20% | 0 | 0% | 0% | 0% | 7% | 7% | 0
|  | N° |  |  |  | 0 |  | 0 | 0 |  |  | 0 |  |  | 0 |  | 0 | 20% | 0 | 0% | 0% | 0% | 7% | 7% | 0
|  | N° |  |  |  | 0 |  | 0 | 0 |  |  | 0 |  |  | 0 |  | 0 | 20% | 0 | 0% | 0% | 0% | 7% | 7% | 0
|  | N° |  |  |  | 0 |  | 0 | 0 |  |  | 0 |  |  | 0 |  | 0 | 20% | 0 | 0% | 0% | 0% | 7% | 7% | 0
|  | N° |  |  |  | 0 |  | 0 | 0 |  |  | 0 |  |  | 0 |  | 0 | 20% | 0 | 0% | 0% | 0% | 7% | 7% | 0
|  | N° |  |  |  | 0 |  | 0 | 0 |  |  | 0 |  |  | 0 |  | 0 | 20% | 0 | 0% | 0% | 0% | 7% | 7% | 0
|  | N° |  |  |  | 0 |  | 0 | 0 |  |  | 0 |  |  | 0 |  | 0 | 20% | 0 | 0% | 0% | 0% | 7% | 7% | 0
|  | N° |  |  |  | 0 |  | 0 | 0 |  |  | 0 |  |  | 0 |  | 0 | 20% | 0 | 0% | 0% | 0% | 7% | 7% | 0
|  | N° |  |  |  | 0 |  | 0 | 0 |  |  | 0 |  |  | 0 |  | 0 | 20% | 0 | 0% | 0% | 0% | 7% | 7% | 0
|  | N° |  |  |  | 0 |  | 0 | 0 |  |  | 0 |  |  | 0 |  | 0 | 20% | 0 | 0% | 0% | 0% | 7% | 7% | 0
|  | N° |  |  |  | 0 |  | 0 | 0 |  |  | 0 |  |  | 0 |  | 0 | 20% | 0 | 0% | 0% | 0% | 7% | 7% | 0
|  | N° |  |  |  | 0 |  | 0 | 0 |  |  | 0 |  |  | 0 |  | 0 | 20% | 0 | 0% | 0% | 0% | 7% | 7% | 0
|  | N° |  |  |  | 0 |  | 0 | 0 |  |  | 0 |  |  | 0 |  | 0 | 20% | 0 | 0% | 0% | 0% | 7% | 7% | 0
|  | N° |  |  |  | 0 |  | 0 | 0 |  |  | 0 |  |  | 0 |  | 0 | 20% | 0 | 0% | 0% | 0% | 7% | 7% | 0
|  | N° |  |  |  | 0 |  | 0 | 0 |  |  | 0 |  |  | 0 |  | 0 | 20% | 0 | 0% | 0% | 0% | 7% | 7% | 0
|  | N° |  |  |  | 0 |  | 0 | 0 |  |  | 0 |  |  | 0 |  | 0 | 20% | 0 | 0% | 0% | 0% | 7% | 7% | 0
|  | N° |  |  |  | 0 |  | 0 | 0 |  |  | 0 |  |  | 0 |  | 0 | 20% | 0 | 0% | 0% | 0% | 7% | 7% | 0
|  | N° |  |  |  | 0 |  | 0 | 0 |  |  | 0 |  |  | 0 |  | 0 | 20% | 0 | 0% | 0% | 0% | 7% | 7% | 0
|  | N° |  |  |  | 0 |  | 0 | 0 |  |  | 0 |  |  | 0 |  | 0 | 20% | 0 | 0% | 0% | 0% | 7% | 7% | 0
|  | N° |  |  |  | 0 |  | 0 | 0 |  |  | 0 |  |  | 0 |  | 0 | 20% | 0 | 0% | 0% | 0% | 7% | 7% | 0
|  | N° |  |  |  | 0 |  | 0 | 0 |  |  | 0 |  |  | 0 |  | 0 | 20% | 0 | 0% | 0% | 0% | 7% | 7% | 0
|  | N° |  |  |  | 0 |  | 0 | 0 |  |  | 0 |  |  | 0 |  | 0 | 20% | 0 | 0% | 0% | 0% | 7% | 7% | 0
|  | N° |  |  |  | 0 |  | 0 | 0 |  |  | 0 |  |  | 0 |  | 0 | 20% | 0 | 0% | 0% | 0% | 7% | 7% | 0
|  | N° |  |  |  | 0 |  | 0 | 0 |  |  | 0 |  |  | 0 |  | 0 | 20% | 0 | 0% | 0% | 0% | 7% | 7% | 0
|  | N° |  |  |  | 0 |  | 0 | 0 |  |  | 0 |  |  | 0 |  | 0 | 20% | 0 | 0% | 0% | 0% | 7% | 7% | 0
|  | N° |  |  |  | 0 |  | 0 | 0 |  |  | 0 |  |  | 0 |  | 0 | 20% | 0 | 0% | 0% | 0% | 7% | 7% | 0
|  | N° |  |  |  | 0 |  | 0 | 0 |  |  | 0 |  |  | 0 |  | 0 | 20% | 0 | 0% | 0% | 0% | 7% | 7% | 0
|  | N° |  |  |  | 0 |  | 0 | 0 |  |  | 0 |  |  | 0 |  | 0 | 20% | 0 | 0% | 0% | 0% | 7% | 7% | 0
|  | N° |  |  |  | 0 |  | 0 | 0 |  |  | 0 |  |  | 0 |  | 0 | 20% | 0 | 0% | 0% | 0% | 7% | 7% | 0
|  | N° |  |  |  | 0 |  | 0 | 0 |  |  | 0 |  |  | 0 |  | 0 | 20% | 0 | 0% | 0% | 0% | 7% | 7% | 0
|  | N° |  |  |  | 0 |  | 0 | 0 |  |  | 0 |  |  | 0 |  | 0 | 20% | 0 | 0% | 0% | 0% | 7% | 7% | 0
|  | N° |  |  |  | 0 |  | 0 | 0 |  |  | 0 |  |  | 0 |  | 0 | 20% | 0 | 0% | 0% | 0% | 7% | 7% | 0
|  | N° |  |  |  | 0 |  | 0 | 0 |  |  | 0 |  |  | 0 |  | 0 | 20% | 0 | 0% | 0% | 0% | 7% | 7% | 0
|  | N° |  |  |  | 0 |  | 0 | 0 |  |  | 0 |  |  | 0 |  | 0 | 20% | 0 | 0% | 0% | 0% | 7% | 7% | 0
|  | N° |  |  |  | 0 |  | 0 | 0 |  |  | 0 |  |  | 0 |  | 0 | 20% | 0 | 0% | 0% | 0% | 7% | 7% | 0
|  | N° |  |  |  | 0 |  | 0 | 0 |  |  | 0 |  |  | 0 |  | 0 | 20% | 0 | 0% | 0% | 0% | 7% | 7% | 0
|  | N° |  |  |  | 0 |  | 0 | 0 |  |  | 0 |  |  | 0 |  | 0 | 20% | 0 | 0% | 0% | 0% | 7% | 7% | 0
|  | N° |  |  |  | 0 |  | 0 | 0 |  |  | 0 |  |  | 0 |  | 0 | 20% | 0 | 0% | 0% | 0% | 7% | 7% | 0
|  | N° |  |  |  | 0 |  | 0 | 0 |  |  | 0 |  |  | 0 |  | 0 | 20% | 0 | 0% | 0% | 0% | 7% | 7% | 0
|  | N° |  |  |  | 0 |  | 0 | 0 |  |  | 0 |  |  | 0 |  | 0 | 20% | 0 | 0% | 0% | 0% | 7% | 7% | 0
|  | N° |  |  |  | 0 |  | 0 | 0 |  |  | 0 |  |  | 0 |  | 0 | 20% | 0 | 0% | 0% | 0% | 7% | 7% | 0
|  | N° |  |  |  | 0 |  | 0 | 0 |  |  | 0 |  |  | 0 |  | 0 | 20% | 0 | 0% | 0% | 0% | 7% | 7% | 0
|  | N° |  |  |  | 0 |  | 0 | 0 |  |  | 0 |  |  | 0 |  | 0 | 20% | 0 | 0% | 0% | 0% | 7% | 7% | 0
|  | N° |  |  |  | 0 |  | 0 | 0 |  |  | 0 |  |  | 0 |  | 0 | 20% | 0 | 0% | 0% | 0% | 7% | 7% | 0