## IMPIANTO_MOT
ART. | D E S C R I Z I O N E | U.M. | Q.TA' | COSTO UNITARIO MATERIALE | AUMENTO |  | SCONTO | COSTO UNITARIO MATERIALE | TOTALE COSTO MATERIALE | TEMPO LAVORAZIONI INTERNE | COSTO MO INTERNA | TOTALE MO INTERNA | Q.TA' LAV. ESTERNE | COSTO UNITARIO MO ESTERNA | COSTO MO ESTERNA | ALTRI COSTI SPECIFICI | TOTALE COSTI | MC % | TOTALE RICAVO AZIENDA | PROVVIGIONI | TRASPORTI | RISCHI | SCONTI TRATTATIVA | TOTALI VARIABILI COMM | QUOTAZIONE
SOFFIANTE
| CASSETTA 387121 | N° | 2 | 12.63 |  | 12.63 | 30 | 8.841 | 17.682 |  |  | 0 |  |  | 0 |  | 17.682 | 20% | 22.1025 | 3% | 0% | 0% | 7% | 10% | 24.3128
| CASSETTA 387125 | N° |  | 63.28 |  | 63.28 | 30 | 44.296 | 0 |  |  | 0 |  |  | 0 |  | 0 | 20% | 0 | 3% | 0% | 0% | 7% | 10% | 0
| TUBO TAZ32N | N° | 120 | 2.9 |  | 2.9 | 30 | 2.03 | 243.6 |  |  | 0 |  |  | 0 |  | 243.6 | 20% | 304.5 | 3% | 0% | 0% | 7% | 10% | 334.95
| RACCORDO TUBO/CASSETTA TKG3227 | N° | 12 | 11.22 |  | 11.22 | 30 | 7.854 | 94.248 |  |  | 0 |  |  | 0 |  | 94.248 | 20% | 117.81 | 3% | 0% | 0% | 7% | 10% | 129.591
| RACCORDO MOBILE 387988 | N° | 12 | 24.37 |  | 24.37 | 30 | 17.059 | 204.708 |  |  | 0 |  |  | 0 |  | 204.708 | 20% | 255.885 | 3% | 0% | 0% | 7% | 10% | 281.4735
| COLLARE CLK32 | N° | 120 | 0.78 |  | 0.78 | 30 | 0.546 | 65.52 |  |  | 0 |  |  | 0 |  | 65.52 | 20% | 81.9 | 3% | 0% | 0% | 7% | 10% | 90.09
| RACCORDO TUBO/TUBO TKT32 | N° | 40 | 8.38 |  | 8.38 | 30 | 5.866 | 234.64 |  |  | 0 |  |  | 0 |  | 234.64 | 20% | 293.3 | 3% | 0% | 0% | 7% | 10% | 322.63
| RACCORDO TUBO/CASSETTA TKM32 | N° | 8 | 6.4 |  | 6.4 | 30 | 4.48 | 35.84 |  |  | 0 |  |  | 0 |  | 35.84 | 20% | 44.8 | 3% | 0% | 0% | 7% | 10% | 49.28
| PRESSACAVO 386092 | N° | 14 | 9 |  | 9 | 30 | 6.3 | 88.2 |  |  | 0 |  |  | 0 |  | 88.2 | 20% | 110.25 | 3% | 0% | 0% | 7% | 10% | 121.275
|  | N° |  |  |  | 0 | 30 | 0 | 0 |  |  | 0 |  |  | 0 |  | 0 | 20% | 0 | 3% | 0% | 0% | 7% | 10% | 0
| TUBO TAZ63N | N° | 35 | 7.12 |  | 7.12 | 30 | 4.984 | 174.44 |  |  | 0 |  |  | 0 |  | 174.44 | 20% | 218.05 | 3% | 0% | 0% | 7% | 10% | 239.855
| RACCORDO TUBO/TUBO 82567 | N° | 10 | 12.83 |  | 12.83 | 30 | 8.981 | 89.81 |  |  | 0 |  |  | 0 |  | 89.81 | 20% | 112.2625 | 3% | 0% | 0% | 7% | 10% | 123.4887
| RACCORDO TUBO/CASSETTA 82587 | N° | 2 | 6.11 |  | 6.11 | 30 | 4.277 | 8.554 |  |  | 0 |  |  | 0 |  | 8.554 | 20% | 10.6925 | 3% | 0% | 0% | 7% | 10% | 11.7617
| COLLARE 382867 | N° | 35 | 2.07 |  | 2.07 | 30 | 1.449 | 50.715 |  |  | 0 |  |  | 0 |  | 50.715 | 20% | 63.3937 | 3% | 0% | 0% | 7% | 10% | 69.7331
| CURVA TAZ 86397 | N° | 4 | 20 |  | 20 | 30 | 14 | 56 |  |  | 0 |  |  | 0 |  | 56 | 20% | 70 | 3% | 0% | 0% | 7% | 10% | 77
|  | N° |  |  |  | 0 |  | 0 | 0 |  |  | 0 |  |  | 0 |  | 0 | 20% | 0 | 3% | 0% | 0% | 7% | 10% | 0
| MORSETTIERA 2,5 DOPPIA | N° | 10 | 1 |  | 1 |  | 1 | 10 |  |  | 0 |  |  | 0 |  | 10 | 20% | 12.5 | 3% | 0% | 0% | 7% | 10% | 13.75
| MORSETTIERA 2,5 DOPPIA | N° |  | 1 |  | 1 |  | 1 | 0 |  |  | 0 |  |  | 0 |  | 0 | 20% | 0 | 3% | 0% | 0% | 7% | 10% | 0
|  | N° |  |  |  | 0 |  | 0 | 0 |  |  | 0 |  |  | 0 |  | 0 | 20% | 0 | 3% | 0% | 0% | 7% | 10% | 0
|  | N° |  |  |  | 0 |  | 0 | 0 |  |  | 0 |  |  | 0 |  | 0 | 20% | 0 | 3% | 0% | 0% | 7% | 10% | 0
| CAVI PER SOFFIANTE | N° |  |  |  | 0 |  | 0 | 0 |  |  | 0 |  |  | 0 |  | 0 | 20% | 0 | 3% | 0% | 0% | 7% | 10% | 0
| CAVO 3X1.5 | N° | 90 | 0.49 |  | 0.49 |  | 0.49 | 44.1 |  |  | 0 |  |  | 0 |  | 44.1 | 20% | 55.125 | 3% | 0% | 0% | 7% | 10% | 60.6375
| CAVO 4X1.5 | N° | 90 | 0.83 |  | 0.83 |  | 0.83 | 74.7 |  |  | 0 |  |  | 0 |  | 74.7 | 20% | 93.375 | 3% | 0% | 0% | 7% | 10% | 102.7125
| CAVO 3,5X35 | N° | 35 | 9 |  | 9 |  | 9 | 315 |  |  | 0 |  |  | 0 |  | 315 | 20% | 393.75 | 3% | 0% | 0% | 7% | 10% | 433.125
|  | N° |  |  |  | 0 |  | 0 | 0 |  |  | 0 |  |  | 0 |  | 0 | 20% | 0 | 3% | 0% | 0% | 7% | 10% | 0
|  | N° |  |  |  | 0 |  | 0 | 0 |  |  | 0 |  |  | 0 |  | 0 | 20% | 0 | 3% | 0% | 0% | 7% | 10% | 0
|  | N° |  |  |  | 0 |  | 0 | 0 |  |  | 0 |  |  | 0 |  | 0 | 20% | 0 | 3% | 0% | 0% | 7% | 10% | 0
| ROTOCELLE | [18 empty] | 3%
| CASSETTA 387121 | N° | 10 | 12.63 |  | 12.63 | 30 | 8.841 | 88.41 |  |  | 0 |  |  | 0 |  | 88.41 | 20% | 110.5125 | 3% | 0% | 0% | 7% | 10% | 121.5637
| CASSETTA 387125 | N° |  | 63.28 |  | 63.28 | 30 | 44.296 | 0 |  |  | 0 |  |  | 0 |  | 0 | 20% | 0 | 3% | 0% | 0% | 7% | 10% | 0
| TUBO TAZ32N | N° | 250 | 2.9 |  | 2.9 | 30 | 2.03 | 507.5 |  |  | 0 |  |  | 0 |  | 507.5 | 20% | 634.375 | 3% | 0% | 0% | 7% | 10% | 697.8125
| RACCORDO TUBO/CASSETTA TKG3227 | N° | 20 | 11.22 |  | 11.22 | 30 | 7.854 | 157.08 |  |  | 0 |  |  | 0 |  | 157.08 | 20% | 196.35 | 3% | 0% | 0% | 7% | 10% | 215.985
| RACCORDO MOBILE 387988 | N° | 20 | 24.37 |  | 24.37 | 30 | 17.059 | 341.18 |  |  | 0 |  |  | 0 |  | 341.18 | 20% | 426.475 | 3% | 0% | 0% | 7% | 10% | 469.1225
| COLLARE CLK32 | N° | 200 | 0.78 |  | 0.78 | 30 | 0.546 | 109.2 |  |  | 0 |  |  | 0 |  | 109.2 | 20% | 136.5 | 3% | 0% | 0% | 7% | 10% | 150.15
| RACCORDO TUBO/TUBO TKT32 | N° | 80 | 8.38 |  | 8.38 | 30 | 5.866 | 469.28 |  |  | 0 |  |  | 0 |  | 469.28 | 20% | 586.6 | 3% | 0% | 0% | 7% | 10% | 645.26
| RACCORDO TUBO/CASSETTA TKM32 | N° | 20 | 6.4 |  | 6.4 | 30 | 4.48 | 89.6 |  |  | 0 |  |  | 0 |  | 89.6 | 20% | 112 | 3% | 0% | 0% | 7% | 10% | 123.2
| PRESSACAVO 386092 | N° | 10 | 9 |  | 9 | 30 | 6.3 | 63 |  |  | 0 |  |  | 0 |  | 63 | 20% | 78.75 | 3% | 0% | 0% | 7% | 10% | 86.625
|  | N° |  |  |  | 0 |  | 0 | 0 |  |  | 0 |  |  | 0 |  | 0 | 20% | 0 | 3% | 0% | 0% | 7% | 10% | 0
| CAVI PER ROTOCELLE | N° |  |  |  | 0 |  | 0 | 0 |  |  | 0 |  |  | 0 |  | 0 | 20% | 0 | 3% | 0% | 0% | 7% | 10% | 0
| CAVO 4X2.5 | N° | 250 | 0.83 |  | 0.83 |  | 0.83 | 207.5 |  |  | 0 |  |  | 0 |  | 207.5 | 20% | 259.375 | 3% | 0% | 0% | 7% | 10% | 285.3125
| CAVO 4X1.5 | N° | 250 | 0.8 |  | 0.8 |  | 0.8 | 200 |  |  | 0 |  |  | 0 |  | 200 | 20% | 250 | 3% | 0% | 0% | 7% | 10% | 275
|  | N° |  |  |  | 0 |  | 0 | 0 |  |  | 0 |  |  | 0 |  | 0 | 20% | 0 | 3% | 0% | 0% | 7% | 10% | 0
|  | N° |  |  |  | 0 |  | 0 | 0 |  |  | 0 |  |  | 0 |  | 0 | 20% | 0 | 3% | 0% | 0% | 7% | 10% | 0
| ASPO E VARIE |  |  |  |  | 0 |  | 0 | 0 |  |  | 0 |  |  | 0 |  | 0 | 20% | 0 | 3% | 0% | 0% | 7% | 10% | 0
| CASSETTA 387121 | N° | 8 | 12.63 |  | 12.63 | 30 | 8.841 | 70.728 |  |  | 0 |  |  | 0 |  | 70.728 | 20% | 88.41 | 3% | 0% | 0% | 7% | 10% | 97.251
| CASSETTA 387125 | N° | 2 | 63.28 |  | 63.28 | 30 | 44.296 | 88.592 |  |  | 0 |  |  | 0 |  | 88.592 | 20% | 110.74 | 3% | 0% | 0% | 7% | 10% | 121.814
| TUBO TAZ32N | N° | 450 | 2.9 |  | 2.9 | 30 | 2.03 | 913.5 |  |  | 0 |  |  | 0 |  | 913.5 | 20% | 1141.875 | 3% | 0% | 0% | 7% | 10% | 1256.0625
| RACCORDO TUBO/CASSETTA TKG3227 | N° | 150 | 11.22 |  | 11.22 | 30 | 7.854 | 1178.1 |  |  | 0 |  |  | 0 |  | 1178.1 | 20% | 1472.625 | 3% | 0% | 0% | 7% | 10% | 1619.8875
| RACCORDO MOBILE 387988 | N° | 50 | 24.37 |  | 24.37 | 30 | 17.059 | 852.95 |  |  | 0 |  |  | 0 |  | 852.95 | 20% | 1066.1875 | 3% | 0% | 0% | 7% | 10% | 1172.8063
| COLLARE CLK32 | N° | 450 | 0.78 |  | 0.78 | 30 | 0.546 | 245.7 |  |  | 0 |  |  | 0 |  | 245.7 | 20% | 307.125 | 3% | 0% | 0% | 7% | 10% | 337.8375
| RACCORDO TUBO/TUBO TKT32 | N° | 170 | 8.38 |  | 8.38 | 30 | 5.866 | 997.22 |  |  | 0 |  |  | 0 |  | 997.22 | 20% | 1246.525 | 3% | 0% | 0% | 7% | 10% | 1371.1775
| RACCORDO TUBO/CASSETTA TKM32 | N° | 40 | 6.4 |  | 6.4 | 30 | 4.48 | 179.2 |  |  | 0 |  |  | 0 |  | 179.2 | 20% | 224 | 3% | 0% | 0% | 7% | 10% | 246.4
| PRESSACAVO 386092 | N° | 20 | 9 |  | 9 | 30 | 6.3 | 126 |  |  | 0 |  |  | 0 |  | 126 | 20% | 157.5 | 3% | 0% | 0% | 7% | 10% | 173.25
|  | N° |  |  |  | 0 |  | 0 | 0 |  |  | 0 |  |  | 0 |  | 0 | 20% | 0 | 3% | 0% | 0% | 7% | 10% | 0
| CAVI PER ASPO E VARIE | N° |  |  |  | 0 |  | 0 | 0 |  |  | 0 |  |  | 0 |  | 0 | 20% | 0 | 3% | 0% | 0% | 7% | 10% | 0
| CAVO 4X4 | N° | 25 | 1.25 |  | 1.25 |  | 1.25 | 31.25 |  |  | 0 |  |  | 0 |  | 31.25 | 20% | 39.0625 | 3% | 0% | 0% | 7% | 10% | 42.9688
| CAVO 4X1.5 | N° | 125 | 0.8 |  | 0.8 |  | 0.8 | 100 |  |  | 0 |  |  | 0 |  | 100 | 20% | 125 | 3% | 0% | 0% | 7% | 10% | 137.5
| CAVO 3X1.5 | N° | 450 | 0.49 |  | 0.49 |  | 0.49 | 220.5 |  |  | 0 |  |  | 0 |  | 220.5 | 20% | 275.625 | 3% | 0% | 0% | 7% | 10% | 303.1875
|  | N° |  |  |  | 0 |  | 0 | 0 |  |  | 0 |  |  | 0 |  | 0 | 20% | 0 | 3% | 0% | 0% | 7% | 10% | 0
|  | N° |  |  |  | 0 |  | 0 | 0 |  |  | 0 |  |  | 0 |  | 0 | 20% | 0 | 3% | 0% | 0% | 7% | 10% | 0
| VARIE |  |  |  |  | 0 |  | 0 | 0 |  |  | 0 |  |  | 0 |  | 0 | 20% | 0 | 3% | 0% | 0% | 7% | 10% | 0
| CASSETTA 387121 | N° | 8 | 12.63 |  | 12.63 | 30 | 8.841 | 70.728 |  |  | 0 |  |  | 0 |  | 70.728 | 20% | 88.41 | 3% | 0% | 0% | 7% | 10% | 97.251
| CASSETTA 387125 | N° | 1 | 63.28 |  | 63.28 | 30 | 44.296 | 44.296 |  |  | 0 |  |  | 0 |  | 44.296 | 20% | 55.37 | 3% | 0% | 0% | 7% | 10% | 60.907
| TUBO TAZ32N | N° | 450 | 2.9 |  | 2.9 | 30 | 2.03 | 913.5 |  |  | 0 |  |  | 0 |  | 913.5 | 20% | 1141.875 | 3% | 0% | 0% | 7% | 10% | 1256.0625
| RACCORDO TUBO/CASSETTA TKG3227 | N° | 22 | 11.22 |  | 11.22 | 30 | 7.854 | 172.788 |  |  | 0 |  |  | 0 |  | 172.788 | 20% | 215.985 | 3% | 0% | 0% | 7% | 10% | 237.5835
| RACCORDO MOBILE 387988 | N° | 22 | 24.37 |  | 24.37 | 30 | 17.059 | 375.298 |  |  | 0 |  |  | 0 |  | 375.298 | 20% | 469.1225 | 3% | 0% | 0% | 7% | 10% | 516.0348
| COLLARE CLK32 | N° | 375 | 0.78 |  | 0.78 | 30 | 0.546 | 204.75 |  |  | 0 |  |  | 0 |  | 204.75 | 20% | 255.9375 | 3% | 0% | 0% | 7% | 10% | 281.5312
| RACCORDO TUBO/TUBO TKT32 | N° | 85 | 8.38 |  | 8.38 | 30 | 5.866 | 498.61 |  |  | 0 |  |  | 0 |  | 498.61 | 20% | 623.2625 | 3% | 0% | 0% | 7% | 10% | 685.5888
| RACCORDO TUBO/CASSETTA TKM32 | N° | 22 | 6.4 |  | 6.4 | 30 | 4.48 | 98.56 |  |  | 0 |  |  | 0 |  | 98.56 | 20% | 123.2 | 3% | 0% | 0% | 7% | 10% | 135.52
| PRESSACAVO 386092 | N° | 26 | 9 |  | 9 | 30 | 6.3 | 163.8 |  |  | 0 |  |  | 0 |  | 163.8 | 20% | 204.75 | 3% | 0% | 0% | 7% | 10% | 225.225
|  | N° |  |  |  | 0 |  | 0 | 0 |  |  | 0 |  |  | 0 |  | 0 | 20% | 0 | 3% | 0% | 0% | 7% | 10% | 0
| VARIE | N° |  |  |  | 0 |  | 0 | 0 |  |  | 0 |  |  | 0 |  | 0 | 20% | 0 | 3% | 0% | 0% | 7% | 10% | 0
| CAVO 4X4 | N° | 50 | 1.25 |  | 1.25 |  | 1.25 | 62.5 |  |  | 0 |  |  | 0 |  | 62.5 | 20% | 78.125 | 3% | 0% | 0% | 7% | 10% | 85.9375
| CAVO 4X1.5 | N° | 25 | 0.8 |  | 0.8 |  | 0.8 | 20 |  |  | 0 |  |  | 0 |  | 20 | 20% | 25 | 3% | 0% | 0% | 7% | 10% | 27.5
| CAVO 3X1.5 | N° | 425 | 0.49 |  | 0.49 |  | 0.49 | 208.25 |  |  | 0 |  |  | 0 |  | 208.25 | 20% | 260.3125 | 3% | 0% | 0% | 7% | 10% | 286.3438
|  | N° |  |  |  | 0 |  | 0 | 0 |  |  | 0 |  |  | 0 |  | 0 | 20% | 0 | 3% | 0% | 0% | 7% | 10% | 0
|  | N° |  |  |  | 0 |  | 0 | 0 |  |  | 0 |  |  | 0 |  | 0 | 20% | 0 | 3% | 0% | 0% | 7% | 10% | 0
|  | N° |  |  |  | 0 |  | 0 | 0 |  |  | 0 |  |  | 0 |  | 0 | 20% | 0 | 3% | 0% | 0% | 7% | 10% | 0
| PULSANTIERE | N° |  |  |  | 0 |  | 0 | 0 |  |  | 0 |  |  | 0 |  | 0 | 20% | 0 | 3% | 0% | 0% | 7% | 10% | 0
| SELETTORE | N° | 14 | 85 |  | 85 |  | 85 | 1190 |  |  | 0 |  |  | 0 |  | 1190 | 20% | 1487.5 | 3% | 0% | 0% | 7% | 10% | 1636.25
| PULSANTE MARCIA | N° | 14 | 64 |  | 64 |  | 64 | 896 |  |  | 0 |  |  | 0 |  | 896 | 20% | 1120 | 3% | 0% | 0% | 7% | 10% | 1232
| PULSANTE EMERGENZA | N° | 14 | 86 |  | 86 |  | 86 | 1204 |  |  | 0 |  |  | 0 |  | 1204 | 20% | 1505 | 3% | 0% | 0% | 7% | 10% | 1655.5
| CASSETTA 387123 | N° | 14 | 24.8 |  | 24.8 | 30 | 17.36 | 243.04 |  |  | 0 |  |  | 0 |  | 243.04 | 20% | 303.8 | 3% | 0% | 0% | 7% | 10% | 334.18
|  | N° |  |  |  | 0 |  | 0 | 0 |  |  | 0 |  |  | 0 |  | 0 | 20% | 0 | 3% | 0% | 0% | 7% | 10% | 0
| CAVO 4X1.5 | N° | 350 | 0.8 |  | 0.8 |  | 0.8 | 280 |  |  | 0 |  |  | 0 |  | 280 | 20% | 350 | 3% | 0% | 0% | 7% | 10% | 385
|  | N° |  |  |  | 0 |  | 0 | 0 |  |  | 0 |  |  | 0 |  | 0 | 20% | 0 | 3% | 0% | 0% | 7% | 10% | 0
| TUBO TAZ32N | N° | 350 | 2.9 |  | 2.9 | 30 | 2.03 | 710.5 |  |  | 0 |  |  | 0 |  | 710.5 | 20% | 888.125 | 3% | 0% | 0% | 7% | 10% | 976.9375
| RACCORDO TUBO/CASSETTA TKG3227 | N° | 14 | 11.22 |  | 11.22 | 30 | 7.854 | 109.956 |  |  | 0 |  |  | 0 |  | 109.956 | 20% | 137.445 | 3% | 0% | 0% | 7% | 10% | 151.1895
| RACCORDO MOBILE 387988 | N° | 16 | 24.37 |  | 24.37 | 30 | 17.059 | 272.944 |  |  | 0 |  |  | 0 |  | 272.944 | 20% | 341.18 | 3% | 0% | 0% | 7% | 10% | 375.298
| COLLARE CLK32 | N° | 350 | 0.78 |  | 0.78 | 30 | 0.546 | 191.1 |  |  | 0 |  |  | 0 |  | 191.1 | 20% | 238.875 | 3% | 0% | 0% | 7% | 10% | 262.7625
| RACCORDO TUBO/TUBO TKT32 | N° | 110 | 8.38 |  | 8.38 | 30 | 5.866 | 645.26 |  |  | 0 |  |  | 0 |  | 645.26 | 20% | 806.575 | 3% | 0% | 0% | 7% | 10% | 887.2325
| RACCORDO TUBO/CASSETTA TKM32 | N° | 14 | 6.4 |  | 6.4 | 30 | 4.48 | 62.72 |  |  | 0 |  |  | 0 |  | 62.72 | 20% | 78.4 | 3% | 0% | 0% | 7% | 10% | 86.24
|  | N° |  |  |  | 0 |  | 0 | 0 |  |  | 0 |  |  | 0 |  | 0 | 20% | 0 | 3% | 0% | 0% | 7% | 10% | 0
|  | N° |  |  |  | 0 |  | 0 | 0 |  |  | 0 |  |  | 0 |  | 0 | 20% | 0 | 3% | 0% | 0% | 7% | 10% | 0
|  | N° |  |  |  | 0 |  | 0 | 0 |  |  | 0 |  |  | 0 |  | 0 | 20% | 0 | 3% | 0% | 0% | 7% | 10% | 0
|  | N° |  |  |  | 0 |  | 0 | 0 |  |  | 0 |  |  | 0 |  | 0 | 20% | 0 | 3% | 0% | 0% | 7% | 10% | 0
|  | N° |  |  |  | 0 |  | 0 | 0 |  |  | 0 |  |  | 0 |  | 0 | 20% | 0 | 3% | 0% | 0% | 7% | 10% | 0
|  | N° |  |  |  | 0 |  | 0 | 0 |  |  | 0 |  |  | 0 |  | 0 | 20% | 0 | 3% | 0% | 0% | 7% | 10% | 0 | TOTALE
|  | N° |  |  |  | 0 |  | 0 | 0 |  |  | 0 |  |  | 0 |  | 0 | 20% | 0 | 3% | 0% | 0% | 7% | 10% | 0 | 24313.9146
|  | N° |  |  |  | 0 |  | 0 | 0 |  |  | 0 |  |  | 0 |  | 0 | 20% | 0 | 3% | 0% | 0% | 7% | 10% | 0
|  | N° |  |  |  | 0 |  | 0 | 0 |  |  | 0 |  |  | 0 |  | 0 | 20% | 0 | 3% | 0% | 0% | 7% | 10% | 0
|  | N° |  |  |  | 0 |  | 0 | 0 |  |  | 0 |  |  | 0 |  | 0 | 20% | 0 | 3% | 0% | 0% | 7% | 10% | 0
|  | N° |  |  |  | 0 |  | 0 | 0 |  |  | 0 |  |  | 0 |  | 0 | 20% | 0 | 3% | 0% | 0% | 7% | 10% | 0
|  | N° |  |  |  | 0 |  | 0 | 0 |  |  | 0 |  |  | 0 |  | 0 | 20% | 0 | 3% | 0% | 0% | 7% | 10% | 0
|  | N° |  |  |  | 0 |  | 0 | 0 |  |  | 0 |  |  | 0 |  | 0 | 20% | 0 | 3% | 0% | 0% | 7% | 10% | 0
|  | N° |  |  |  | 0 |  | 0 | 0 |  |  | 0 |  |  | 0 |  | 0 | 20% | 0 | 3% | 0% | 0% | 7% | 10% | 0
|  | N° |  |  |  | 0 |  | 0 | 0 |  |  | 0 |  |  | 0 |  | 0 | 20% | 0 | 3% | 0% | 0% | 7% | 10% | 0
|  | N° |  |  |  | 0 |  | 0 | 0 |  |  | 0 |  |  | 0 |  | 0 | 20% | 0 | 3% | 0% | 0% | 7% | 10% | 0
|  | N° |  |  |  | 0 |  | 0 | 0 |  |  | 0 |  |  | 0 |  | 0 | 20% | 0 | 3% | 0% | 0% | 7% | 10% | 0
|  | N° |  |  |  | 0 |  | 0 | 0 |  |  | 0 |  |  | 0 |  | 0 | 20% | 0 | 3% | 0% | 0% | 7% | 10% | 0
|  | N° |  |  |  | 0 |  | 0 | 0 |  |  | 0 |  |  | 0 |  | 0 | 20% | 0 | 3% | 0% | 0% | 7% | 10% | 0
|  | N° |  |  |  | 0 |  | 0 | 0 |  |  | 0 |  |  | 0 |  | 0 | 20% | 0 | 3% | 0% | 0% | 7% | 10% | 0
|  | N° |  |  |  | 0 |  | 0 | 0 |  |  | 0 |  |  | 0 |  | 0 | 20% | 0 | 3% | 0% | 0% | 7% | 10% | 0
|  | N° |  |  |  | 0 |  | 0 | 0 |  |  | 0 |  |  | 0 |  | 0 | 20% | 0 | 3% | 0% | 0% | 7% | 10% | 0
|  | N° |  |  |  | 0 |  | 0 | 0 |  |  | 0 |  |  | 0 |  | 0 | 20% | 0 | 3% | 0% | 0% | 7% | 10% | 0
|  | N° |  |  |  | 0 |  | 0 | 0 |  |  | 0 |  |  | 0 |  | 0 | 20% | 0 | 3% | 0% | 0% | 7% | 10% | 0
|  | N° |  |  |  | 0 |  | 0 | 0 |  |  | 0 |  |  | 0 |  | 0 | 20% | 0 | 3% | 0% | 0% | 7% | 10% | 0
|  | N° |  |  |  | 0 |  | 0 | 0 |  |  | 0 |  |  | 0 |  | 0 | 20% | 0 | 3% | 0% | 0% | 7% | 10% | 0
|  | N° |  |  |  | 0 |  | 0 | 0 |  |  | 0 |  |  | 0 |  | 0 | 20% | 0 | 3% | 0% | 0% | 7% | 10% | 0
|  | N° |  |  |  | 0 |  | 0 | 0 |  |  | 0 |  |  | 0 |  | 0 | 20% | 0 | 3% | 0% | 0% | 7% | 10% | 0
|  | N° |  |  |  | 0 |  | 0 | 0 |  |  | 0 |  |  | 0 |  | 0 | 20% | 0 | 3% | 0% | 0% | 7% | 10% | 0
|  | N° |  |  |  | 0 |  | 0 | 0 |  |  | 0 |  |  | 0 |  | 0 | 20% | 0 | 3% | 0% | 0% | 7% | 10% | 0
|  | N° |  |  |  | 0 |  | 0 | 0 |  |  | 0 |  |  | 0 |  | 0 | 20% | 0 | 3% | 0% | 0% | 7% | 10% | 0
|  | N° |  |  |  | 0 |  | 0 | 0 |  |  | 0 |  |  | 0 |  | 0 | 20% | 0 | 3% | 0% | 0% | 7% | 10% | 0
|  | N° |  |  |  | 0 |  | 0 | 0 |  |  | 0 |  |  | 0 |  | 0 | 20% | 0 | 3% | 0% | 0% | 7% | 10% | 0
|  | N° |  |  |  | 0 |  | 0 | 0 |  |  | 0 |  |  | 0 |  | 0 | 20% | 0 | 3% | 0% | 0% | 7% | 10% | 0
|  | N° |  |  |  | 0 |  | 0 | 0 |  |  | 0 |  |  | 0 |  | 0 | 20% | 0 | 3% | 0% | 0% | 7% | 10% | 0
|  | N° |  |  |  | 0 |  | 0 | 0 |  |  | 0 |  |  | 0 |  | 0 | 20% | 0 | 3% | 0% | 0% | 7% | 10% | 0
|  | N° |  |  |  | 0 |  | 0 | 0 |  |  | 0 |  |  | 0 |  | 0 | 20% | 0 | 3% | 0% | 0% | 7% | 10% | 0
|  | N° |  |  |  | 0 |  | 0 | 0 |  |  | 0 |  |  | 0 |  | 0 | 20% | 0 | 3% | 0% | 0% | 7% | 10% | 0
|  | N° |  |  |  | 0 |  | 0 | 0 |  |  | 0 |  |  | 0 |  | 0 | 20% | 0 | 3% | 0% | 0% | 7% | 10% | 0
|  | N° |  |  |  | 0 |  | 0 | 0 |  |  | 0 |  |  | 0 |  | 0 | 20% | 0 | 3% | 0% | 0% | 7% | 10% | 0
|  | N° |  |  |  | 0 |  | 0 | 0 |  |  | 0 |  |  | 0 |  | 0 | 20% | 0 | 3% | 0% | 0% | 7% | 10% | 0
|  | N° |  |  |  | 0 |  | 0 | 0 |  |  | 0 |  |  | 0 |  | 0 | 20% | 0 | 3% | 0% | 0% | 7% | 10% | 0
|  | N° |  |  |  | 0 |  | 0 | 0 |  |  | 0 |  |  | 0 |  | 0 | 20% | 0 | 3% | 0% | 0% | 7% | 10% | 0
|  | N° |  |  |  | 0 |  | 0 | 0 |  |  | 0 |  |  | 0 |  | 0 | 20% | 0 | 3% | 0% | 0% | 7% | 10% | 0
|  | N° |  |  |  | 0 |  | 0 | 0 |  |  | 0 |  |  | 0 |  | 0 | 20% | 0 | 3% | 0% | 0% | 7% | 10% | 0
|  | N° |  |  |  | 0 |  | 0 | 0 |  |  | 0 |  |  | 0 |  | 0 | 20% | 0 | 3% | 0% | 0% | 7% | 10% | 0
|  | N° |  |  |  | 0 |  | 0 | 0 |  |  | 0 |  |  | 0 |  | 0 | 20% | 0 | 3% | 0% | 0% | 7% | 10% | 0
|  | N° |  |  |  | 0 |  | 0 | 0 |  |  | 0 |  |  | 0 |  | 0 | 20% | 0 | 3% | 0% | 0% | 7% | 10% | 0
|  | N° |  |  |  | 0 |  | 0 | 0 |  |  | 0 |  |  | 0 |  | 0 | 20% | 0 | 3% | 0% | 0% | 7% | 10% | 0
|  | N° |  |  |  | 0 |  | 0 | 0 |  |  | 0 |  |  | 0 |  | 0 | 20% | 0 | 3% | 0% | 0% | 7% | 10% | 0
|  | N° |  |  |  | 0 |  | 0 | 0 |  |  | 0 |  |  | 0 |  | 0 | 20% | 0 | 3% | 0% | 0% | 7% | 10% | 0
|  | N° |  |  |  | 0 |  | 0 | 0 |  |  | 0 |  |  | 0 |  | 0 | 20% | 0 | 3% | 0% | 0% | 7% | 10% | 0
|  | N° |  |  |  | 0 |  | 0 | 0 |  |  | 0 |  |  | 0 |  | 0 | 20% | 0 | 3% | 0% | 0% | 7% | 10% | 0
|  | N° |  |  |  | 0 |  | 0 | 0 |  |  | 0 |  |  | 0 |  | 0 | 20% | 0 | 3% | 0% | 0% | 7% | 10% | 0
|  | N° |  |  |  | 0 |  | 0 | 0 |  |  | 0 |  |  | 0 |  | 0 | 20% | 0 | 3% | 0% | 0% | 7% | 10% | 0
|  | N° |  |  |  | 0 |  | 0 | 0 |  |  | 0 |  |  | 0 |  | 0 | 20% | 0 | 3% | 0% | 0% | 7% | 10% | 0
|  | N° |  |  |  | 0 |  | 0 | 0 |  |  | 0 |  |  | 0 |  | 0 | 20% | 0 | 3% | 0% | 0% | 7% | 10% | 0
|  | N° |  |  |  | 0 |  | 0 | 0 |  |  | 0 |  |  | 0 |  | 0 | 20% | 0 | 3% | 0% | 0% | 7% | 10% | 0
|  | N° |  |  |  | 0 |  | 0 | 0 |  |  | 0 |  |  | 0 |  | 0 | 20% | 0 | 3% | 0% | 0% | 7% | 10% | 0
|  | N° |  |  |  | 0 |  | 0 | 0 |  |  | 0 |  |  | 0 |  | 0 | 20% | 0 | 3% | 0% | 0% | 7% | 10% | 0
|  | N° |  |  |  | 0 |  | 0 | 0 |  |  | 0 |  |  | 0 |  | 0 | 20% | 0 | 3% | 0% | 0% | 7% | 10% | 0
|  | N° |  |  |  | 0 |  | 0 | 0 |  |  | 0 |  |  | 0 |  | 0 | 20% | 0 | 3% | 0% | 0% | 7% | 10% | 0
|  | N° |  |  |  | 0 |  | 0 | 0 |  |  | 0 |  |  | 0 |  | 0 | 20% | 0 | 3% | 0% | 0% | 7% | 10% | 0
|  | N° |  |  |  | 0 |  | 0 | 0 |  |  | 0 |  |  | 0 |  | 0 | 20% | 0 | 3% | 0% | 0% | 7% | 10% | 0
|  | N° |  |  |  | 0 |  | 0 | 0 |  |  | 0 |  |  | 0 |  | 0 | 20% | 0 | 3% | 0% | 0% | 7% | 10% | 0
|  | N° |  |  |  | 0 |  | 0 | 0 |  |  | 0 |  |  | 0 |  | 0 | 20% | 0 | 3% | 0% | 0% | 7% | 10% | 0
|  | N° |  |  |  | 0 |  | 0 | 0 |  |  | 0 |  |  | 0 |  | 0 | 20% | 0 | 3% | 0% | 0% | 7% | 10% | 0
|  | N° |  |  |  | 0 |  | 0 | 0 |  |  | 0 |  |  | 0 |  | 0 | 20% | 0 | 3% | 0% | 0% | 7% | 10% | 0
|  | N° |  |  |  | 0 |  | 0 | 0 |  |  | 0 |  |  | 0 |  | 0 | 20% | 0 | 3% | 0% | 0% | 7% | 10% | 0
|  | N° |  |  |  | 0 |  | 0 | 0 |  |  | 0 |  |  | 0 |  | 0 | 20% | 0 | 3% | 0% | 0% | 7% | 10% | 0
|  | N° |  |  |  | 0 |  | 0 | 0 |  |  | 0 |  |  | 0 |  | 0 | 20% | 0 | 3% | 0% | 0% | 7% | 10% | 0
|  | N° |  |  |  | 0 |  | 0 | 0 |  |  | 0 |  |  | 0 |  | 0 | 20% | 0 | 3% | 0% | 0% | 7% | 10% | 0
|  | N° |  |  |  | 0 |  | 0 | 0 |  |  | 0 |  |  | 0 |  | 0 | 20% | 0 | 3% | 0% | 0% | 7% | 10% | 0
|  | N° |  |  |  | 0 |  | 0 | 0 |  |  | 0 |  |  | 0 |  | 0 | 20% | 0 | 3% | 0% | 0% | 7% | 10% | 0
|  | N° |  |  |  | 0 |  | 0 | 0 |  |  | 0 |  |  | 0 |  | 0 | 20% | 0 | 3% | 0% | 0% | 7% | 10% | 0
|  | N° |  |  |  | 0 |  | 0 | 0 |  |  | 0 |  |  | 0 |  | 0 | 20% | 0 | 3% | 0% | 0% | 7% | 10% | 0
|  | N° |  |  |  | 0 |  | 0 | 0 |  |  | 0 |  |  | 0 |  | 0 | 20% | 0 | 3% | 0% | 0% | 7% | 10% | 0

## Q_G_IMPIANTO
ART. | D E S C R I Z I O N E | U.M. | Q.TA' | COSTO UNITARIO MATERIALE | AUMENTO |  | SCONTO | COSTO UNITARIO MATERIALE | TOTALE COSTO MATERIALE | TEMPO LAVORAZIONI INTERNE | COSTO MO INTERNA | TOTALE MO INTERNA | Q.TA' LAV. ESTERNE | COSTO UNITARIO MO ESTERNA | COSTO MO ESTERNA | ALTRI COSTI SPECIFICI | TOTALE COSTI | MC % | TOTALE RICAVO AZIENDA | PROVVIGIONI | TRASPORTI | RISCHI | SCONTI TRATTATIVA | TOTALI VARIABILI COMM | QUOTAZIONE
Materiale
3VL27162DE338TB1 | INT.AUT. VL160H 3X160A PRINC solo MAN+AU | N° | 1 | 483 |  | 483 | 50 | 241.5 | 241.5 |  |  | 0 |  |  | 0 |  | 241.5 | 20% | 301.875 | 3% | 0% | 0% | 7% | 10% | 332.0625
3VL98002AE00 | AUX 2 HS+1 AS N-SX-DX VL630-1600 | N° | 1 | 58 |  | 58 | 50 | 29 | 29 |  |  | 0 |  |  | 0 |  | 29 | 20% | 36.25 | 3% | 0% | 0% | 7% | 10% | 39.875
3VL98001UH00 | BOB. MIN. 220-250V AC - VL630 - VL1600 | N° | 1 | 120 |  | 120 | 50 | 60 | 60 |  |  | 0 |  |  | 0 |  | 60 | 20% | 75 | 3% | 0% | 0% | 7% | 10% | 82.5
3VL96003HG04 | COMANDO BLOCCOPORTA EMERGENZAVL630-800 | N° | 1 | 158 |  | 158 | 50 | 79 | 79 |  |  | 0 |  |  | 0 |  | 79 | 20% | 98.75 | 3% | 0% | 0% | 7% | 10% | 108.625
3VL96004ED30 | ATTACCHI ANT. DIV. 1 CONF.=3 PZ VL800 3P | N° | 2 | 106 |  | 106 | 50 | 53 | 106 |  |  | 0 |  |  | 0 |  | 106 | 20% | 132.5 | 3% | 0% | 0% | 7% | 10% | 145.75
3VL96008CA30 | CALOTTA IP30 ALTA 1CON=2PZ VL630-800 3P | N° | 1 | 59 |  | 59 | 50 | 29.5 | 29.5 |  |  | 0 |  |  | 0 |  | 29.5 | 20% | 36.875 | 3% | 0% | 0% | 7% | 10% | 40.5625
3VL96008CE00 | SEPARATORI DI FASE 1CONF=2PZ VL400-800 | N° | 2 | 18 |  | 18 | 50 | 9 | 18 |  |  | 0 |  |  | 0 |  | 18 | 20% | 22.5 | 3% | 0% | 0% | 7% | 10% | 24.75
|  | N° |  |  |  | 0 |  | 0 | 0 |  |  | 0 |  |  | 0 |  | 0 | 20% | 0 | 3% | 0% | 0% | 7% | 10% | 0
3RA11101BD151AF0 | AVV.DIR.S00 2A 110V 50HZ T2 60MM | N° | 10 | 123 | 8 | 132.84 | 50 | 66.42 | 664.2 |  |  | 0 |  |  | 0 |  | 664.2 | 20% | 830.25 | 3% | 0% | 0% | 7% | 10% | 913.275
3RA11101JD161AF0 | AVV.DIR.S00 10A 110V 50HZ T1 60MM | N° | 3 | 133 | 8 | 143.64 | 50 | 71.82 | 215.46 |  |  | 0 |  |  | 0 |  | 215.46 | 20% | 269.325 | 3% | 0% | 0% | 7% | 10% | 296.2575
3RA11204BD250AF0 | AVV.DIR.S0 20A 110V 50HZ T1 60MM | N° | 1 | 156 | 8 | 168.48 | 50 | 84.24 | 84.24 |  |  | 0 |  |  | 0 |  | 84.24 | 20% | 105.3 | 3% | 0% | 0% | 7% | 10% | 115.83
3RV19011E | CONT.AUX.FRON.1L+1R X S00/S0/S2/S3 | N° | 14 | 8 | 8 | 8.64 | 50 | 4.32 | 60.48 |  |  | 0 |  |  | 0 |  | 60.48 | 20% | 75.6 | 3% | 0% | 0% | 7% | 10% | 83.16
3RH19111HA22 | BLOC.AUX. 2L+2R X CONT.S00 | N° | 14 | 13 | 8 | 14.04 | 50 | 7.02 | 98.28 |  |  | 0 |  |  | 0 |  | 98.28 | 20% | 122.85 | 3% | 0% | 0% | 7% | 10% | 135.135
3RT19261CC00 | RC X CONT.S0 48-127VAC | N° | 14 | 12 | 8 | 12.96 | 50 | 6.48 | 90.72 |  |  | 0 |  |  | 0 |  | 90.72 | 20% | 113.4 | 3% | 0% | 0% | 7% | 10% | 124.74
|  | N° |  |  |  | 0 |  | 0 | 0 |  |  | 0 |  |  | 0 |  | 0 | 20% | 0 | 3% | 0% | 0% | 7% | 10% | 0
3RT10541AF36 | CONT.S6 55KW CONV. 110-127VUC | N° | 1 | 421 | 8 | 454.68 | 50 | 227.34 | 227.34 |  |  | 0 |  |  | 0 |  | 227.34 | 20% | 284.175 | 3% | 0% | 0% | 7% | 10% | 312.5925
3RH19111HA22 | BLOC.AUX. 2L+2R X CONT.S00 | N° | 1 | 13 |  | 13 | 50 | 6.5 | 6.5 |  |  | 0 |  |  | 0 |  | 6.5 | 20% | 8.125 | 3% | 0% | 0% | 7% | 10% | 8.9375
3RT19261CC00 | RC X CONT.S0 48-127VAC | N° | 1 | 12 |  | 12 | 50 | 6 | 6 |  |  | 0 |  |  | 0 |  | 6 | 20% | 7.5 | 3% | 0% | 0% | 7% | 10% | 8.25
|  | N° |  |  |  | 0 |  | 0 | 0 |  |  | 0 |  |  | 0 |  | 0 | 20% | 0 | 3% | 0% | 0% | 7% | 10% | 0
|  | N° |  |  |  | 0 |  | 0 | 0 |  |  | 0 |  |  | 0 |  | 0 | 20% | 0 | 3% | 0% | 0% | 7% | 10% | 0
|  | N° |  |  |  | 0 |  | 0 | 0 |  |  | 0 |  |  | 0 |  | 0 | 20% | 0 | 3% | 0% | 0% | 7% | 10% | 0
3NP40161CK01 | SEZ.A FUS.3X160A NH000-ALL.SUP-60MM | N° | 1 | 86 |  | 86 | 50 | 43 | 43 |  |  | 0 |  |  | 0 |  | 43 | 20% | 53.75 | 3% | 0% | 0% | 7% | 10% | 59.125
3NE10222 | FUS. EXTRAR. gR 125A/690V GR00 | N° | 3 | 89 |  | 89 | 50 | 44.5 | 133.5 |  |  | 0 |  |  | 0 |  | 133.5 | 20% | 166.875 | 3% | 0% | 0% | 7% | 10% | 183.5625
|  | N° |  |  |  | 0 |  | 0 | 0 |  |  | 0 |  |  | 0 |  | 0 | 20% | 0 | 3% | 0% | 0% | 7% | 10% | 0
|  | N° |  |  |  | 0 | 50 | 0 | 0 |  |  | 0 |  |  | 0 |  | 0 | 20% | 0 | 3% | 0% | 0% | 7% | 10% | 0
5SH3526 | ISOLAMENTO DI FONDO TRIP.230x1100 | N° | 1 | 81 |  | 81 | 50 | 40.5 | 40.5 |  |  | 0 |  |  | 0 |  | 40.5 | 20% | 50.625 | 3% | 0% | 0% | 7% | 10% | 55.6875
5SH3532 | SUPPORTO PER PROFILO | N° | 5 | 6 |  | 6 | 50 | 3 | 15 |  |  | 0 |  |  | 0 |  | 15 | 20% | 18.75 | 3% | 0% | 0% | 7% | 10% | 20.625
5SH3530 | PROFILO ANGOLARE 77x36x1100mm | N° | 1 | 55 |  | 55 | 50 | 27.5 | 27.5 |  |  | 0 |  |  | 0 |  | 27.5 | 20% | 34.375 | 3% | 0% | 0% | 7% | 10% | 37.8125
5SH3531 | PROFILO DI CHUSURA 230x1100mm | N° | 1 | 64 |  | 64 | 50 | 32 | 32 |  |  | 0 |  |  | 0 |  | 32 | 20% | 40 | 3% | 0% | 0% | 7% | 10% | 44
8US19222BA00 | PROFILO COPRISB.30X5MM LUNG.1M(MIN.10PZ) | N° | 2 | 18 |  | 18 | 50 | 9 | 18 |  |  | 0 |  |  | 0 |  | 18 | 20% | 22.5 | 3% | 0% | 0% | 7% | 10% | 24.75
8US19412BA00 | MORSETTO PER PROLUNGA SBARRE (MIN.3PZ) | N° | 0 | 79 |  | 79 | 50 | 39.5 | 0 |  |  | 0 |  |  | 0 |  | 0 | 20% | 0 | 3% | 0% | 0% | 7% | 10% | 0
8US19212BA00 | MORS.X SBR.SP.10MM 1,5/16MMQ (MIN.100PZ) | N° | 12 | 3 |  | 3 | 50 | 1.5 | 18 |  |  | 0 |  |  | 0 |  | 18 | 20% | 22.5 | 3% | 0% | 0% | 7% | 10% | 24.75
8US19212BD00 | MORS.X SBAR.SPES.10MM 16/70MMQ(MIN.50PZ) | N° | 3 | 5 |  | 5 | 50 | 2.5 | 7.5 |  |  | 0 |  |  | 0 |  | 7.5 | 20% | 9.375 | 3% | 0% | 0% | 7% | 10% | 10.3125
8US19212BC00 | MORS.X SBAR.SP.10MM 16/120MMQ (MIN.50PZ) | N° | 3 | 7 |  | 7 | 50 | 3.5 | 10.5 |  |  | 0 |  |  | 0 |  | 10.5 | 20% | 13.125 | 3% | 0% | 0% | 7% | 10% | 14.4375
8US19221GA00 | CALOTT.PROT.MORS.120MMQ L=84MM(MIN.10PZ) | N° | 8 | 16 |  | 16 | 50 | 8 | 64 |  |  | 0 |  |  | 0 |  | 64 | 20% | 80 | 3% | 0% | 0% | 7% | 10% | 88
8US19221GA02 | CALOTTA X MORS.FINO300MMQ LARG270MM | N° | 1 | 29 |  | 29 | 50 | 14.5 | 14.5 |  |  | 0 |  |  | 0 |  | 14.5 | 20% | 18.125 | 3% | 0% | 0% | 7% | 10% | 19.9375
3TK28241AJ20 | DISP.SICUR.115V 50/60HZ 2L | N° | 1 | 148 | 8 | 159.84 | 50 | 79.92 | 79.92 |  |  | 0 |  |  | 0 |  | 79.92 | 20% | 99.9 | 3% | 0% | 0% | 7% | 10% | 109.89
45183210 | BARRA IN RAME FLESSIBILE (2MT) | N° | 3 | 168 |  | 168 | 50 | 84 | 252 |  |  | 0 |  |  | 0 |  | 252 | 20% | 315 | 3% | 0% | 0% | 7% | 10% | 346.5
3RT10241AK60 | CONT.S0 5,5KW 110V 50HZ /120V 60HZ | N° | 2 | 35 | 8 | 37.8 | 50 | 18.9 | 37.8 |  |  | 0 |  |  | 0 |  | 37.8 | 20% | 47.25 | 3% | 0% | 0% | 7% | 10% | 51.975
192T8190 | TA 1000/5 | N° | 3 | 48 |  | 48 | 50 | 24 | 72 |  |  | 0 |  |  | 0 |  | 72 | 20% | 90 | 3% | 0% | 0% | 7% | 10% | 99
48250A20 | DIRIS A20 | N° | 1 | 290 |  | 290 | 50 | 145 | 145 |  |  | 0 |  |  | 0 |  | 145 | 20% | 181.25 | 3% | 0% | 0% | 7% | 10% | 199.375
|  | N° |  |  |  | 0 | 50 | 0 | 0 |  |  | 0 |  |  | 0 |  | 0 | 20% | 0 | 3% | 0% | 0% | 7% | 10% | 0
3NW7011 | BASE SEZ.X FUS.CILINDR.10x38 32A 1P | N° | 5 | 4 | 8 | 4.32 | 50 | 2.16 | 10.8 |  |  | 0 |  |  | 0 |  | 10.8 | 20% | 13.5 | 3% | 0% | 0% | 7% | 10% | 14.85
3NW7021 | BASE SEZ.X FUS.CILINDR.10x38 32A 2P | N° | 5 | 8 | 8 | 8.64 | 50 | 4.32 | 21.6 |  |  | 0 |  |  | 0 |  | 21.6 | 20% | 27 | 3% | 0% | 0% | 7% | 10% | 29.7
3NW7031 | BASE SEZ.X FUS.CILINDR.10x38 32A 3P | N° | 5 | 11 | 8 | 11.88 | 50 | 5.94 | 29.7 |  |  | 0 |  |  | 0 |  | 29.7 | 20% | 37.125 | 3% | 0% | 0% | 7% | 10% | 40.8375
|  | N° |  |  |  | 0 | 50 | 0 | 0 |  |  | 0 |  |  | 0 |  | 0 | 20% | 0 | 3% | 0% | 0% | 7% | 10% | 0
5SY41047 | INT. MAGN. 1P C 4A 10000A | N° | 14 | 23 | 8 | 24.84 | 50 | 12.42 | 173.88 |  |  | 0 |  |  | 0 |  | 173.88 | 20% | 217.35 | 3% | 0% | 0% | 7% | 10% | 239.085
5SY42047 | INT. MAGN. 2P C 4A 10000A | N° | 4 | 53 | 8 | 57.24 | 50 | 28.62 | 114.48 |  |  | 0 |  |  | 0 |  | 114.48 | 20% | 143.1 | 3% | 0% | 0% | 7% | 10% | 157.41
5SY43047 | INT. MAGN. 3P C 4A 10000A | N° | 0 | 81 | 8 | 87.48 | 50 | 43.74 | 0 |  |  | 0 |  |  | 0 |  | 0 | 20% | 0 | 3% | 0% | 0% | 7% | 10% | 0
5ST3010 | C.AUS.1NA+1NC X 5SY,5SP4,5SU1-KK,5TE2/8 | N° | 18 | 16.3 | 8 | 17.604 | 50 | 8.802 | 158.436 |  |  | 0 |  |  | 0 |  | 158.436 | 20% | 198.045 | 3% | 0% | 0% | 7% | 10% | 217.8495
5SU13541KK20 | MAG. DIFF. 10000A 1P+N C 20 TIPO AC 30mA | N° |  | 84.17 | 8 | 90.9036 | 50 | 45.4518 | 0 |  |  | 0 |  |  | 0 |  | 0 | 20% | 0 | 3% | 0% | 0% | 7% | 10% | 0
|  | N° |  |  |  | 0 |  | 0 | 0 |  |  | 0 |  |  | 0 |  | 0 | 20% | 0 | 3% | 0% | 0% | 7% | 10% | 0
3SB32011HA20 | PULS. A FUNGO X EMERG. 1L+1R | N° | 1 | 18.76 | 8 | 20.2608 |  | 20.2608 | 20.2608 |  |  | 0 |  |  | 0 |  | 20.2608 | 20% | 25.326 | 3% | 0% | 0% | 7% | 10% | 27.8586
3SB32446AA20 | IND.LUM.PL.ROSSO LED 24V UC | N° | 1 | 8.32 | 8 | 8.9856 |  | 8.9856 | 8.9856 |  |  | 0 |  |  | 0 |  | 8.9856 | 20% | 11.232 | 3% | 0% | 0% | 7% | 10% | 12.3552
|  | N° |  |  |  | 0 |  | 0 | 0 |  |  | 0 |  |  | 0 |  | 0 | 20% | 0 | 3% | 0% | 0% | 7% | 10% | 0
8WA10111DF11 | MORSETTO UNIPOLARE 2,5MMQ | N° | 30 | 0.85 | 8 | 0.918 | 50 | 0.459 | 13.77 |  |  | 0 |  |  | 0 |  | 13.77 | 20% | 17.2125 | 3% | 0% | 0% | 7% | 10% | 18.9337
8WA10111DG11 | MORSETTO UNIPOLARE 4MMQ | N° | 0 | 1.05 | 8 | 1.134 | 50 | 0.567 | 0 |  |  | 0 |  |  | 0 |  | 0 | 20% | 0 | 3% | 0% | 0% | 7% | 10% | 0
8WA10111DH11 | MORSETTO UNIPOLARE 6MMQ L=8MM | N° | 45 | 1.23 | 8 | 1.3284 | 50 | 0.6642 | 29.889 |  |  | 0 |  |  | 0 |  | 29.889 | 20% | 37.3612 | 3% | 0% | 0% | 7% | 10% | 41.0974
8WA10111BK11 | MORSETTO UNIPOLARE 16MMQ BLU | N° | 0 | 2.03 | 8 | 2.1924 | 50 | 1.0962 | 0 |  |  | 0 |  |  | 0 |  | 0 | 20% | 0 | 3% | 0% | 0% | 7% | 10% | 0
8WA10111BM11 | MORSETTO UNIPOLARE 35MMQ BLU | N° | 0 | 3.94 | 8 | 4.2552 | 50 | 2.1276 | 0 |  |  | 0 |  |  | 0 |  | 0 | 20% | 0 | 3% | 0% | 0% | 7% | 10% | 0
8WA10111BP11 | MORSETTO UNIPOLARE 70MMQ BLU | N° | 4 | 14.64 | 8 | 15.8112 | 50 | 7.9056 | 31.6224 |  |  | 0 |  |  | 0 |  | 31.6224 | 20% | 39.528 | 3% | 0% | 0% | 7% | 10% | 43.4808
8WA10112BG11 | MORSETTO DOPPIO 4MMQ 2 POLI BLU | N° | 400 | 2.03 | 8 | 2.1924 | 50 | 1.0962 | 438.48 |  |  | 0 |  |  | 0 |  | 438.48 | 20% | 548.1 | 3% | 0% | 0% | 7% | 10% | 602.91
|  | N° |  |  |  | 0 |  | 0 | 0 |  |  | 0 |  |  | 0 |  | 0 | 20% | 0 | 3% | 0% | 0% | 7% | 10% | 0
| MORS.INTERF.USCITA 24VCC 1L 1C. | N° | 64 | 6 |  | 6 |  | 6 | 384 |  |  | 0 |  |  | 0 |  | 384 | 20% | 480 | 3% | 0% | 0% | 7% | 10% | 528
|  | N° |  |  |  | 0 |  | 0 | 0 |  |  | 0 |  |  | 0 |  | 0 | 20% | 0 | 3% | 0% | 0% | 7% | 10% | 0
| ALIMENTATORE 20A | N° | 1 | 347 |  | 347 | 20 | 277.6 | 277.6 |  |  | 0 |  |  | 0 |  | 277.6 | 20% | 347 | 3% | 0% | 0% | 7% | 10% | 381.7
|  | N° |  |  |  | 0 |  | 0 | 0 |  |  | 0 |  |  | 0 |  | 0 | 20% | 0 | 3% | 0% | 0% | 7% | 10% | 0
| IC693CPU372 | N° | 1 | 1334 |  | 1334 |  | 1334 | 1334 |  |  | 0 |  |  | 0 |  | 1334 | 20% | 1667.5 | 3% | 0% | 0% | 7% | 10% | 1834.25
| IC693ACC302 | N° | 1 | 124 |  | 124 |  | 124 | 124 |  |  | 0 |  |  | 0 |  | 124 | 20% | 155 | 3% | 0% | 0% | 7% | 10% | 170.5
| IC693PWR330 | N° | 2 | 196 |  | 196 |  | 196 | 392 |  |  | 0 |  |  | 0 |  | 392 | 20% | 490 | 3% | 0% | 0% | 7% | 10% | 539
| IC693CHS391 | N° | 1 | 149 |  | 149 |  | 149 | 149 |  |  | 0 |  |  | 0 |  | 149 | 20% | 186.25 | 3% | 0% | 0% | 7% | 10% | 204.875
| IC693CHS392 | N° | 1 | 212 |  | 212 |  | 212 | 212 |  |  | 0 |  |  | 0 |  | 212 | 20% | 265 | 3% | 0% | 0% | 7% | 10% | 291.5
| IC693CBL300 | N° | 1 | 57 |  | 57 |  | 57 | 57 |  |  | 0 |  |  | 0 |  | 57 | 20% | 71.25 | 3% | 0% | 0% | 7% | 10% | 78.375
| IC693MDL660 | N° | 8 | 216 |  | 216 |  | 216 | 1728 |  |  | 0 |  |  | 0 |  | 1728 | 20% | 2160 | 3% | 0% | 0% | 7% | 10% | 2376
| IC694TBB032 | N° | 8 | 48 |  | 48 |  | 48 | 384 |  |  | 0 |  |  | 0 |  | 384 | 20% | 480 | 3% | 0% | 0% | 7% | 10% | 528
| IC693MDL754 | N° | 2 | 247 |  | 247 |  | 247 | 494 |  |  | 0 |  |  | 0 |  | 494 | 20% | 617.5 | 3% | 0% | 0% | 7% | 10% | 679.25
| IC694TBB032 | N° | 2 | 48 |  | 48 |  | 48 | 96 |  |  | 0 |  |  | 0 |  | 96 | 20% | 120 | 3% | 0% | 0% | 7% | 10% | 132
| IC693ALG221 | N° | 7 | 320 |  | 320 |  | 320 | 2240 |  |  | 0 |  |  | 0 |  | 2240 | 20% | 2800 | 3% | 0% | 0% | 7% | 10% | 3080
| IC693ALG392 | N° | 2 | 722 |  | 722 |  | 722 | 1444 |  |  | 0 |  |  | 0 |  | 1444 | 20% | 1805 | 3% | 0% | 0% | 7% | 10% | 1985.5
|  | N° |  |  |  | 0 |  | 0 | 0 |  |  | 0 |  |  | 0 |  | 0 | 20% | 0 | 3% | 0% | 0% | 7% | 10% | 0
| TRASFORMATORE 400/110 1KVA | N° | 1 | 100 |  | 100 |  | 100 | 100 |  |  | 0 |  |  | 0 |  | 100 | 20% | 125 | 3% | 0% | 0% | 7% | 10% | 137.5
| TRASFORMATORE 400/220 1KVA | N° | 1 | 100 |  | 100 |  | 100 | 100 |  |  | 0 |  |  | 0 |  | 100 | 20% | 125 | 3% | 0% | 0% | 7% | 10% | 137.5
|  | N° |  |  |  | 0 |  | 0 | 0 |  |  | 0 |  |  | 0 |  | 0 | 20% | 0 | 3% | 0% | 0% | 7% | 10% | 0
| SKB340075 | N° | 10 | 481 |  | 481 | 50 | 240.5 | 2405 |  |  | 0 |  |  | 0 |  | 2405 | 20% | 3006.25 | 3% | 0% | 0% | 7% | 10% | 3306.875
| SK4403 | N° | 1 | 6052 |  | 6052 | 50 | 3026 | 3026 |  |  | 0 |  |  | 0 |  | 3026 | 20% | 3782.5 | 3% | 0% | 0% | 7% | 10% | 4160.75
| FILTRO | N° | 1 | 379 |  | 379 | 50 | 189.5 | 189.5 |  |  | 0 |  |  | 0 |  | 189.5 | 20% | 236.875 | 3% | 0% | 0% | 7% | 10% | 260.5625
| FILTRO | N° | 1 | 57 |  | 57 | 50 | 28.5 | 28.5 |  |  | 0 |  |  | 0 |  | 28.5 | 20% | 35.625 | 3% | 0% | 0% | 7% | 10% | 39.1875
|  | N° |  |  |  | 0 |  | 0 | 0 |  |  | 0 |  |  | 0 |  | 0 | 20% | 0 | 3% | 0% | 0% | 7% | 10% | 0
|  | N° |  |  |  | 0 |  | 0 | 0 |  |  | 0 |  |  | 0 |  | 0 | 20% | 0 | 3% | 0% | 0% | 7% | 10% | 0
ARETA102005PR | ARETA POR+RET 1000X2000X500 | N° | 2 | 662.46 | 3 | 682.3338 | 45 | 375.2836 | 750.5672 |  |  | 0 |  |  | 0 |  | 750.5672 | 20% | 938.209 | 3% | 0% | 0% | 7% | 10% | 1032.0299
ARETA082005PR | ARETA POR+RET 800X2000X500 | N° | 1 | 570.67 | 3 | 587.7901 | 45 | 323.2846 | 323.2846 |  |  | 0 |  |  | 0 |  | 323.2846 | 20% | 404.1057 | 3% | 0% | 0% | 7% | 10% | 444.5163
ATPA-080200 | PIASTRA ARETA FRONT. 800X2000 | N° | 1 | 72.43 | 3 | 74.6029 | 45 | 41.0316 | 41.0316 |  |  | 0 |  |  | 0 |  | 41.0316 | 20% | 51.2895 | 3% | 0% | 0% | 7% | 10% | 56.4184
ATPA-100200 | PIASTRA ARETA FRONT. 1000X2000 | N° | 2 | 114.73 | 3 | 118.1719 | 45 | 64.9945 | 129.9891 |  |  | 0 |  |  | 0 |  | 129.9891 | 20% | 162.4864 | 3% | 0% | 0% | 7% | 10% | 178.735
ATPN-002000 | PIASTRA INTERMED. ARETA H=2000 | N° | 2 | 43.52 | 3 | 44.8256 | 45 | 24.6541 | 49.3082 |  |  | 0 |  |  | 0 |  | 49.3082 | 20% | 61.6352 | 3% | 0% | 0% | 7% | 10% | 67.7987
ATFI050200 | FIANCHI ARETA 500X2000 | N° | 1 | 108.57 | 3 | 111.8271 | 45 | 61.5049 | 61.5049 |  |  | 0 |  |  | 0 |  | 61.5049 | 20% | 76.8811 | 3% | 0% | 0% | 7% | 10% | 84.5692
ATZE-A100 | ANGOLARI H=100 ZOCCOLO ETA 4pz | N° | 3 | 28.18 | 3 | 29.0254 | 45 | 15.964 | 47.8919 |  |  | 0 |  |  | 0 |  | 47.8919 | 20% | 59.8649 | 3% | 0% | 0% | 7% | 10% | 65.8514
ATZE-T0800 | TRAVERSA L=800 ZOCCOLO ETA 2pz | N° | 1 | 13.61 | 3 | 14.0183 | 45 | 7.7101 | 7.7101 |  |  | 0 |  |  | 0 |  | 7.7101 | 20% | 9.6376 | 3% | 0% | 0% | 7% | 10% | 10.6013
ATZE-T1000 | TRAVERSA L=1000 ZOCC. ETA 2pz | N° | 2 | 21.84 | 3 | 22.4952 | 45 | 12.3724 | 24.7447 |  |  | 0 |  |  | 0 |  | 24.7447 | 20% | 30.9309 | 3% | 0% | 0% | 7% | 10% | 34.024
ATZE-T0500B | TRAV.LAT.P=500 ZOC.ATB8/AE 2pz | N° | 3 | 8.4 | 3 | 8.652 | 45 | 4.7586 | 14.2758 |  |  | 0 |  |  | 0 |  | 14.2758 | 20% | 17.8448 | 3% | 0% | 0% | 7% | 10% | 19.6292
ATKU-002 | KIT DI UNIONE ARETA 8PZ | N° | 1 | 44.84 | 3 | 46.1852 | 45 | 25.4019 | 25.4019 |  |  | 0 |  |  | 0 |  | 25.4019 | 20% | 31.7523 | 3% | 0% | 0% | 7% | 10% | 34.9276
ATKU-006 | KIT DI UNIONE ARETA STAMP. 8PZ | N° | 1 | 13.9 | 3 | 14.317 | 45 | 7.8743 | 7.8743 |  |  | 0 |  |  | 0 |  | 7.8743 | 20% | 9.8429 | 3% | 0% | 0% | 7% | 10% | 10.8272
WTSS-001 | SQUAD. DI SOLLEVAMENTO 4PZ | N° | 2 | 21.95 | 3 | 22.6085 | 45 | 12.4347 | 24.8694 |  |  | 0 |  |  | 0 |  | 24.8694 | 20% | 31.0867 | 3% | 0% | 0% | 7% | 10% | 34.1954
ATVC100050 | VANO SMIST CAVI ARETA 1000X500 | N° | 0 | 336.95 | 3 | 347.0585 | 45 | 190.8822 | 0 |  |  | 0 |  |  | 0 |  | 0 | 20% | 0 | 3% | 0% | 0% | 7% | 10% | 0
WTLC-100050 | PANN SEP V.CAVI ARETA 1000X500 | N° | 0 | 54.2 | 3 | 55.826 | 45 | 30.7043 | 0 |  |  | 0 |  |  | 0 |  | 0 | 20% | 0 | 3% | 0% | 0% | 7% | 10% | 0
WTFV000500 | FLANGE LAT VANO CAVI AT P=500 | N° | 0 | 30.59 | 3 | 31.5077 | 45 | 17.3292 | 0 |  |  | 0 |  |  | 0 |  | 0 | 20% | 0 | 3% | 0% | 0% | 7% | 10% | 0
WI286 | REGOLATORE TEMPERATURA NC/NO | N° | 1 | 35.59 | 3 | 36.6577 | 45 | 20.1617 | 20.1617 |  |  | 0 |  |  | 0 |  | 20.1617 | 20% | 25.2022 | 3% | 0% | 0% | 7% | 10% | 27.7224
WIPX-66 | FINESTRA ALLUMINIO 600X600 | N° | 0 | 284.74 | 3 | 293.2822 | 45 | 161.3052 | 0 |  |  | 0 |  |  | 0 |  | 0 | 20% | 0 | 3% | 0% | 0% | 7% | 10% | 0
WTLA-025 | LAMPADA FLUOR. 18W - 220V 50HZ | N° | 3 | 56.39 | 3 | 58.0817 | 45 | 31.9449 | 95.8348 |  |  | 0 |  |  | 0 |  | 95.8348 | 20% | 119.7935 | 3% | 0% | 0% | 7% | 10% | 131.7729
WI105 | SICUR.LAMPEGG.TRIF. REL5M01/SL | N° | 3 | 125.83 | 3 | 129.6049 | 45 | 71.2827 | 213.8481 |  |  | 0 |  |  | 0 |  | 213.8481 | 20% | 267.3101 | 3% | 0% | 0% | 7% | 10% | 294.0411
WI100 | MICROINTERRUTTORE 1 PZ | N° | 3 | 22.55 | 3 | 23.2265 | 45 | 12.7746 | 38.3237 |  |  | 0 |  |  | 0 |  | 38.3237 | 20% | 47.9047 | 3% | 0% | 0% | 7% | 10% | 52.6951
| VENTILATORE COMPLETO - 102 1PZ | N° | 2 | 90 | 3 | 92.7 | 45 | 50.985 | 101.97 |  |  | 0 |  |  | 0 |  | 101.97 | 20% | 127.4625 | 3% | 0% | 0% | 7% | 10% | 140.2088
| GRIGLIA CON FILTRO 286X286 1PZ | N° | 2 | 31 | 3 | 31.93 | 45 | 17.5615 | 35.123 |  |  | 0 |  |  | 0 |  | 35.123 | 20% | 43.9038 | 3% | 0% | 0% | 7% | 10% | 48.2941
|  | N° |  |  |  | 0 |  | 0 | 0 |  |  | 0 |  |  | 0 |  | 0 | 20% | 0 | 3% | 0% | 0% | 7% | 10% | 0
| CANALIZZAZIONE INTERNA | N° | 30 | 5 |  | 5 |  | 5 | 150 |  |  | 0 |  |  | 0 |  | 150 | 20% | 187.5 | 3% | 0% | 0% | 7% | 10% | 206.25
| NUMERI | N° | 3000 | 0.1 |  | 0.1 |  | 0.1 | 300 |  |  | 0 |  |  | 0 |  | 300 | 20% | 375 | 3% | 0% | 0% | 7% | 10% | 412.5
| GRAFOPLAST | N° | 3000 | 0.1 |  | 0.1 |  | 0.1 | 300 |  |  | 0 |  |  | 0 |  | 300 | 20% | 375 | 3% | 0% | 0% | 7% | 10% | 412.5
| PUNTALINI | N° | 3000 | 0.02 |  | 0.02 |  | 0.02 | 60 |  |  | 0 |  |  | 0 |  | 60 | 20% | 75 | 3% | 0% | 0% | 7% | 10% | 82.5
| CAVI 0,5 | N° |  | 0.07 |  | 0.07 |  | 0.07 | 0 |  |  | 0 |  |  | 0 |  | 0 | 20% | 0 | 3% | 0% | 0% | 7% | 10% | 0
| CAVI 1,5 | N° | 1000 | 0.15 |  | 0.15 |  | 0.15 | 150 |  |  | 0 |  |  | 0 |  | 150 | 20% | 187.5 | 3% | 0% | 0% | 7% | 10% | 206.25
| CAVI 2,5 | N° | 100 | 0.2 |  | 0.2 |  | 0.2 | 20 |  |  | 0 |  |  | 0 |  | 20 | 20% | 25 | 3% | 0% | 0% | 7% | 10% | 27.5
| CAVI 4 | N° | 150 | 0.4 |  | 0.4 |  | 0.4 | 60 |  |  | 0 |  |  | 0 |  | 60 | 20% | 75 | 3% | 0% | 0% | 7% | 10% | 82.5
| CAVI 6 | N° | 100 | 0.6 |  | 0.6 |  | 0.6 | 60 |  |  | 0 |  |  | 0 |  | 60 | 20% | 75 | 3% | 0% | 0% | 7% | 10% | 82.5
| CAVI 35 | N° | 10 | 3 |  | 3 |  | 3 | 30 |  |  | 0 |  |  | 0 |  | 30 | 20% | 37.5 | 3% | 0% | 0% | 7% | 10% | 41.25
| CAVI50 | N° | 12 | 6 |  | 6 |  | 6 | 72 |  |  | 0 |  |  | 0 |  | 72 | 20% | 90 | 3% | 0% | 0% | 7% | 10% | 99
| CAVI 95 | N° |  | 16 |  | 16 |  | 16 | 0 |  |  | 0 |  |  | 0 |  | 0 | 20% | 0 | 3% | 0% | 0% | 7% | 10% | 0
| CAPICORDA | N° | 3 | 0.5 |  | 0.5 |  | 0.5 | 1.5 |  |  | 0 |  |  | 0 |  | 1.5 | 20% | 1.875 | 3% | 0% | 0% | 7% | 10% | 2.0625
|  | N° |  |  |  | 0 |  | 0 | 0 |  |  | 0 |  |  | 0 |  | 0 | 20% | 0 | 3% | 0% | 0% | 7% | 10% | 0
| VARIE MONTAGGIO QUADRO | N° | 1 | 500 |  | 500 |  | 500 | 500 |  |  | 0 |  |  | 0 |  | 500 | 20% | 625 | 3% | 0% | 0% | 7% | 10% | 687.5
|  | N° |  |  |  | 0 |  | 0 | 0 |  |  | 0 |  |  | 0 |  | 0 | 20% | 0 | 3% | 0% | 0% | 7% | 10% | 0
|  | N° |  |  |  | 0 |  | 0 | 0 |  |  | 0 |  |  | 0 |  | 0 | 20% | 0 | 3% | 0% | 0% | 7% | 10% | 0
|  | N° |  |  |  | 0 |  | 0 | 0 |  |  | 0 |  |  | 0 |  | 0 | 20% | 0 | 3% | 0% | 0% | 7% | 10% | 0
| MANODOPERA | N° |  |  |  | 0 |  | 0 | 0 |  |  | 0 |  |  | 0 |  | 0 | 20% | 0 | 3% | 0% | 0% | 7% | 10% | 0
|  | N° |  |  |  | 0 |  | 0 | 0 |  |  | 0 |  |  | 0 |  | 0 | 20% | 0 | 3% | 0% | 0% | 7% | 10% | 0
| PROGETTAZIONE | N° | 24 | 30 |  | 30 |  | 30 | 720 |  |  | 0 |  |  | 0 |  | 720 | 20% | 900 | 3% | 0% | 0% | 7% | 10% | 990
| SCHEMI ELETTRICI | N° | 32 | 25 |  | 25 |  | 25 | 800 |  |  | 0 |  |  | 0 |  | 800 | 20% | 1000 | 3% | 0% | 0% | 7% | 10% | 1100
| SOFTWARE PLC | N° |  | 30 |  | 30 |  | 30 | 0 |  |  | 0 |  |  | 0 |  | 0 | 20% | 0 | 3% | 0% | 0% | 7% | 10% | 0
| PROGETTAZIONE SOFTWARE PLC | N° |  | 30 |  | 30 |  | 30 | 0 |  |  | 0 |  |  | 0 |  | 0 | 20% | 0 | 3% | 0% | 0% | 7% | 10% | 0
| SOFTWARE OP | N° |  | 30 |  | 30 |  | 30 | 0 |  |  | 0 |  |  | 0 |  | 0 | 20% | 0 | 3% | 0% | 0% | 7% | 10% | 0
| PROGETTAZIONE SOFTWARE OP | N° |  | 30 |  | 30 |  | 30 | 0 |  |  | 0 |  |  | 0 |  | 0 | 20% | 0 | 3% | 0% | 0% | 7% | 10% | 0
| MANUALE | N° |  | 30 |  | 30 |  | 30 | 0 |  |  | 0 |  |  | 0 |  | 0 | 20% | 0 | 3% | 0% | 0% | 7% | 10% | 0
| PROVE DI FUNZIONAMENTO | N° | 16 | 30 |  | 30 |  | 30 | 480 |  |  | 0 |  |  | 0 |  | 480 | 20% | 600 | 3% | 0% | 0% | 7% | 10% | 660
|  | N° |  |  |  | 0 |  | 0 | 0 |  |  | 0 |  |  | 0 |  | 0 | 20% | 0 | 3% | 0% | 0% | 7% | 10% | 0
| ORE DI VIAGGIO | N° | 9 | 25 |  | 25 |  | 25 | 225 |  |  | 0 |  |  | 0 |  | 225 | 20% | 281.25 | 3% | 0% | 0% | 7% | 10% | 309.375
| KM | N° | 900 | 0.55 |  | 0.55 |  | 0.55 | 495 |  |  | 0 |  |  | 0 |  | 495 | 20% | 618.75 | 3% | 0% | 0% | 7% | 10% | 680.625
| PERNOTTO + VARIE | N° | 2 | 100 |  | 100 |  | 100 | 200 |  |  | 0 |  |  | 0 |  | 200 | 20% | 250 | 3% | 0% | 0% | 7% | 10% | 275
|  | N° |  |  |  | 0 |  | 0 | 0 |  |  | 0 |  |  | 0 |  | 0 | 20% | 0 | 3% | 0% | 0% | 7% | 10% | 0
| REALIZZAZIONE QUADRO | N° |  |  |  | 0 |  | 0 | 0 |  |  | 0 |  |  | 0 |  | 0 | 20% | 0 | 3% | 0% | 0% | 7% | 10% | 0
|  | N° |  |  |  | 0 |  | 0 | 0 |  |  | 0 |  |  | 0 |  | 0 | 20% | 0 | 3% | 0% | 0% | 7% | 10% | 0
| MONTAGGIO CARPENTERIA | N° | 12 | 25 |  | 25 |  | 25 | 300 |  |  | 0 |  |  | 0 |  | 300 | 20% | 375 | 3% | 0% | 0% | 7% | 10% | 412.5
| MONTAGGIO APPARECCHIATURE | N° | 32 | 25 |  | 25 |  | 25 | 800 |  |  | 0 |  |  | 0 |  | 800 | 20% | 1000 | 3% | 0% | 0% | 7% | 10% | 1100
| POTENZA | N° | 32 | 25 |  | 25 |  | 25 | 800 |  |  | 0 |  |  | 0 |  | 800 | 20% | 1000 | 3% | 0% | 0% | 7% | 10% | 1100
| AUSILIARI | N° | 64 | 25 |  | 25 |  | 25 | 1600 |  |  | 0 |  |  | 0 |  | 1600 | 20% | 2000 | 3% | 0% | 0% | 7% | 10% | 2200
| PLC | N° | 0 | 25 |  | 25 |  | 25 | 0 |  |  | 0 |  |  | 0 |  | 0 | 20% | 0 | 3% | 0% | 0% | 7% | 10% | 0
| NUMERAZIONE | N° | 4 | 25 |  | 25 |  | 25 | 100 |  |  | 0 |  |  | 0 |  | 100 | 20% | 125 | 3% | 0% | 0% | 7% | 10% | 137.5
|  | N° |  |  |  | 0 |  | 0 | 0 |  |  | 0 |  |  | 0 |  | 0 | 20% | 0 | 3% | 0% | 0% | 7% | 10% | 0
| ORE DI MESSA IN SERVIZIO | N° | 0 | 25 |  | 25 |  | 25 | 0 |  |  | 0 |  |  | 0 |  | 0 | 20% | 0 | 3% | 0% | 0% | 7% | 10% | 0
|  | N° |  |  |  | 0 |  | 0 | 0 |  |  | 0 |  |  | 0 |  | 0 | 20% | 0 | 3% | 0% | 0% | 7% | 10% | 0
|  | N° |  |  |  | 0 |  | 0 | 0 |  |  | 0 |  |  | 0 |  | 0 | 20% | 0 | 3% | 0% | 0% | 7% | 10% | 0
|  | N° |  |  |  | 0 |  | 0 | 0 |  |  | 0 |  |  | 0 |  | 0 | 20% | 0 | 3% | 0% | 0% | 7% | 10% | 0
|  | N° |  |  |  | 0 |  | 0 | 0 |  |  | 0 |  |  | 0 |  | 0 | 20% | 0 | 3% | 0% | 0% | 7% | 10% | 0
|  | N° |  |  |  | 0 |  | 0 | 0 |  |  | 0 |  |  | 0 |  | 0 | 20% | 0 | 3% | 0% | 0% | 7% | 10% | 0
|  | N° |  |  |  | 0 |  | 0 | 0 |  |  | 0 |  |  | 0 |  | 0 | 20% | 0 | 3% | 0% | 0% | 7% | 10% | 0 | TOTALE
|  | N° |  |  |  | 0 |  | 0 | 0 |  |  | 0 |  |  | 0 |  | 0 | 20% | 0 | 3% | 0% | 0% | 7% | 10% | 0 | 40535.9057
|  | N° |  |  |  | 0 |  | 0 | 0 |  |  | 0 |  |  | 0 |  | 0 | 20% | 0 | 3% | 0% | 0% | 7% | 10% | 0
|  | N° |  |  |  | 0 |  | 0 | 0 |  |  | 0 |  |  | 0 |  | 0 | 20% | 0 | 3% | 0% | 0% | 7% | 10% | 0
|  | N° |  |  |  | 0 |  | 0 | 0 |  |  | 0 |  |  | 0 |  | 0 | 20% | 0 | 3% | 0% | 0% | 7% | 10% | 0
|  | N° |  |  |  | 0 |  | 0 | 0 |  |  | 0 |  |  | 0 |  | 0 | 20% | 0 | 3% | 0% | 0% | 7% | 10% | 0
|  | N° |  |  |  | 0 |  | 0 | 0 |  |  | 0 |  |  | 0 |  | 0 | 20% | 0 | 3% | 0% | 0% | 7% | 10% | 0
|  | N° |  |  |  | 0 |  | 0 | 0 |  |  | 0 |  |  | 0 |  | 0 | 20% | 0 | 3% | 0% | 0% | 7% | 10% | 0
|  | N° |  |  |  | 0 |  | 0 | 0 |  |  | 0 |  |  | 0 |  | 0 | 20% | 0 | 3% | 0% | 0% | 7% | 10% | 0
|  | N° |  |  |  | 0 |  | 0 | 0 |  |  | 0 |  |  | 0 |  | 0 | 20% | 0 | 3% | 0% | 0% | 7% | 10% | 0
|  | N° |  |  |  | 0 |  | 0 | 0 |  |  | 0 |  |  | 0 |  | 0 | 20% | 0 | 3% | 0% | 0% | 7% | 10% | 0
|  | N° |  |  |  | 0 |  | 0 | 0 |  |  | 0 |  |  | 0 |  | 0 | 20% | 0 | 3% | 0% | 0% | 7% | 10% | 0
|  | N° |  |  |  | 0 |  | 0 | 0 |  |  | 0 |  |  | 0 |  | 0 | 20% | 0 | 3% | 0% | 0% | 7% | 10% | 0
|  | N° |  |  |  | 0 |  | 0 | 0 |  |  | 0 |  |  | 0 |  | 0 | 20% | 0 | 3% | 0% | 0% | 7% | 10% | 0
|  | N° |  |  |  | 0 |  | 0 | 0 |  |  | 0 |  |  | 0 |  | 0 | 20% | 0 | 3% | 0% | 0% | 7% | 10% | 0
|  | N° |  |  |  | 0 |  | 0 | 0 |  |  | 0 |  |  | 0 |  | 0 | 20% | 0 | 3% | 0% | 0% | 7% | 10% | 0
|  | N° |  |  |  | 0 |  | 0 | 0 |  |  | 0 |  |  | 0 |  | 0 | 20% | 0 | 3% | 0% | 0% | 7% | 10% | 0
|  | N° |  |  |  | 0 |  | 0 | 0 |  |  | 0 |  |  | 0 |  | 0 | 20% | 0 | 3% | 0% | 0% | 7% | 10% | 0
|  | N° |  |  |  | 0 |  | 0 | 0 |  |  | 0 |  |  | 0 |  | 0 | 20% | 0 | 3% | 0% | 0% | 7% | 10% | 0
|  | N° |  |  |  | 0 |  | 0 | 0 |  |  | 0 |  |  | 0 |  | 0 | 20% | 0 | 3% | 0% | 0% | 7% | 10% | 0
|  | N° |  |  |  | 0 |  | 0 | 0 |  |  | 0 |  |  | 0 |  | 0 | 20% | 0 | 3% | 0% | 0% | 7% | 10% | 0
|  | N° |  |  |  | 0 |  | 0 | 0 |  |  | 0 |  |  | 0 |  | 0 | 20% | 0 | 3% | 0% | 0% | 7% | 10% | 0
|  | N° |  |  |  | 0 |  | 0 | 0 |  |  | 0 |  |  | 0 |  | 0 | 20% | 0 | 3% | 0% | 0% | 7% | 10% | 0
|  | N° |  |  |  | 0 |  | 0 | 0 |  |  | 0 |  |  | 0 |  | 0 | 20% | 0 | 3% | 0% | 0% | 7% | 10% | 0
|  | N° |  |  |  | 0 |  | 0 | 0 |  |  | 0 |  |  | 0 |  | 0 | 20% | 0 | 3% | 0% | 0% | 7% | 10% | 0
|  | N° |  |  |  | 0 |  | 0 | 0 |  |  | 0 |  |  | 0 |  | 0 | 20% | 0 | 3% | 0% | 0% | 7% | 10% | 0
|  | N° |  |  |  | 0 |  | 0 | 0 |  |  | 0 |  |  | 0 |  | 0 | 20% | 0 | 3% | 0% | 0% | 7% | 10% | 0
|  | N° |  |  |  | 0 |  | 0 | 0 |  |  | 0 |  |  | 0 |  | 0 | 20% | 0 | 3% | 0% | 0% | 7% | 10% | 0
|  | N° |  |  |  | 0 |  | 0 | 0 |  |  | 0 |  |  | 0 |  | 0 | 20% | 0 | 5% | 0% | 0% | 7% | 12% | 0
|  | N° |  |  |  | 0 |  | 0 | 0 |  |  | 0 |  |  | 0 |  | 0 | 20% | 0 | 5% | 0% | 0% | 7% | 12% | 0
|  | N° |  |  |  | 0 |  | 0 | 0 |  |  | 0 |  |  | 0 |  | 0 | 20% | 0 | 5% | 0% | 0% | 7% | 12% | 0
|  | N° |  |  |  | 0 |  | 0 | 0 |  |  | 0 |  |  | 0 |  | 0 | 20% | 0 | 5% | 0% | 0% | 7% | 12% | 0
|  | N° |  |  |  | 0 |  | 0 | 0 |  |  | 0 |  |  | 0 |  | 0 | 20% | 0 | 5% | 0% | 0% | 7% | 12% | 0
|  | N° |  |  |  | 0 |  | 0 | 0 |  |  | 0 |  |  | 0 |  | 0 | 20% | 0 | 5% | 0% | 0% | 7% | 12% | 0
|  | N° |  |  |  | 0 |  | 0 | 0 |  |  | 0 |  |  | 0 |  | 0 | 20% | 0 | 5% | 0% | 0% | 7% | 12% | 0
|  | N° |  |  |  | 0 |  | 0 | 0 |  |  | 0 |  |  | 0 |  | 0 | 20% | 0 | 5% | 0% | 0% | 7% | 12% | 0
|  | N° |  |  |  | 0 |  | 0 | 0 |  |  | 0 |  |  | 0 |  | 0 | 20% | 0 | 5% | 0% | 0% | 7% | 12% | 0
|  | N° |  |  |  | 0 |  | 0 | 0 |  |  | 0 |  |  | 0 |  | 0 | 20% | 0 | 5% | 0% | 0% | 7% | 12% | 0
|  | N° |  |  |  | 0 |  | 0 | 0 |  |  | 0 |  |  | 0 |  | 0 | 20% | 0 | 5% | 0% | 0% | 7% | 12% | 0
|  | N° |  |  |  | 0 |  | 0 | 0 |  |  | 0 |  |  | 0 |  | 0 | 20% | 0 | 5% | 0% | 0% | 7% | 12% | 0
|  | N° |  |  |  | 0 |  | 0 | 0 |  |  | 0 |  |  | 0 |  | 0 | 20% | 0 | 5% | 0% | 0% | 7% | 12% | 0
|  | N° |  |  |  | 0 |  | 0 | 0 |  |  | 0 |  |  | 0 |  | 0 | 20% | 0 | 5% | 0% | 0% | 7% | 12% | 0
|  | N° |  |  |  | 0 |  | 0 | 0 |  |  | 0 |  |  | 0 |  | 0 | 20% | 0 | 5% | 0% | 0% | 7% | 12% | 0
|  | N° |  |  |  | 0 |  | 0 | 0 |  |  | 0 |  |  | 0 |  | 0 | 20% | 0 | 5% | 0% | 0% | 7% | 12% | 0
|  | N° |  |  |  | 0 |  | 0 | 0 |  |  | 0 |  |  | 0 |  | 0 | 20% | 0 | 5% | 0% | 0% | 7% | 12% | 0
|  | N° |  |  |  | 0 |  | 0 | 0 |  |  | 0 |  |  | 0 |  | 0 | 20% | 0 | 5% | 0% | 0% | 7% | 12% | 0
|  | N° |  |  |  | 0 |  | 0 | 0 |  |  | 0 |  |  | 0 |  | 0 | 20% | 0 | 5% | 0% | 0% | 7% | 12% | 0
|  | N° |  |  |  | 0 |  | 0 | 0 |  |  | 0 |  |  | 0 |  | 0 | 20% | 0 | 5% | 0% | 0% | 7% | 12% | 0
|  | N° |  |  |  | 0 |  | 0 | 0 |  |  | 0 |  |  | 0 |  | 0 | 20% | 0 | 5% | 0% | 0% | 7% | 12% | 0
|  | N° |  |  |  | 0 |  | 0 | 0 |  |  | 0 |  |  | 0 |  | 0 | 20% | 0 | 5% | 0% | 0% | 7% | 12% | 0
|  | N° |  |  |  | 0 |  | 0 | 0 |  |  | 0 |  |  | 0 |  | 0 | 20% | 0 | 5% | 0% | 0% | 7% | 12% | 0
|  | N° |  |  |  | 0 |  | 0 | 0 |  |  | 0 |  |  | 0 |  | 0 | 20% | 0 | 5% | 0% | 0% | 7% | 12% | 0
|  | N° |  |  |  | 0 |  | 0 | 0 |  |  | 0 |  |  | 0 |  | 0 | 20% | 0 | 5% | 0% | 0% | 7% | 12% | 0
|  | N° |  |  |  | 0 |  | 0 | 0 |  |  | 0 |  |  | 0 |  | 0 | 20% | 0 | 5% | 0% | 0% | 7% | 12% | 0
|  | N° |  |  |  | 0 |  | 0 | 0 |  |  | 0 |  |  | 0 |  | 0 | 20% | 0 | 5% | 0% | 0% | 7% | 12% | 0
|  | N° |  |  |  | 0 |  | 0 | 0 |  |  | 0 |  |  | 0 |  | 0 | 20% | 0 | 5% | 0% | 0% | 7% | 12% | 0
|  | N° |  |  |  | 0 |  | 0 | 0 |  |  | 0 |  |  | 0 |  | 0 | 20% | 0 | 5% | 0% | 0% | 7% | 12% | 0
|  | N° |  |  |  | 0 |  | 0 | 0 |  |  | 0 |  |  | 0 |  | 0 | 20% | 0 | 5% | 0% | 0% | 7% | 12% | 0
|  | N° |  |  |  | 0 |  | 0 | 0 |  |  | 0 |  |  | 0 |  | 0 | 20% | 0 | 5% | 0% | 0% | 7% | 12% | 0
|  | N° |  |  |  | 0 |  | 0 | 0 |  |  | 0 |  |  | 0 |  | 0 | 20% | 0 | 5% | 0% | 0% | 7% | 12% | 0
|  | N° |  |  |  | 0 |  | 0 | 0 |  |  | 0 |  |  | 0 |  | 0 | 20% | 0 | 5% | 0% | 0% | 7% | 12% | 0
|  | N° |  |  |  | 0 |  | 0 | 0 |  |  | 0 |  |  | 0 |  | 0 | 20% | 0 | 5% | 0% | 0% | 7% | 12% | 0
|  | N° |  |  |  | 0 |  | 0 | 0 |  |  | 0 |  |  | 0 |  | 0 | 20% | 0 | 5% | 0% | 0% | 7% | 12% | 0
|  | N° |  |  |  | 0 |  | 0 | 0 |  |  | 0 |  |  | 0 |  | 0 | 20% | 0 | 5% | 0% | 0% | 7% | 12% | 0
|  | N° |  |  |  | 0 |  | 0 | 0 |  |  | 0 |  |  | 0 |  | 0 | 20% | 0 | 5% | 0% | 0% | 7% | 12% | 0
|  | N° |  |  |  | 0 |  | 0 | 0 |  |  | 0 |  |  | 0 |  | 0 | 20% | 0 | 5% | 0% | 0% | 7% | 12% | 0
|  | N° |  |  |  | 0 |  | 0 | 0 |  |  | 0 |  |  | 0 |  | 0 | 20% | 0 | 5% | 0% | 0% | 7% | 12% | 0
|  | N° |  |  |  | 0 |  | 0 | 0 |  |  | 0 |  |  | 0 |  | 0 | 20% | 0 | 5% | 0% | 0% | 7% | 12% | 0
|  | N° |  |  |  | 0 |  | 0 | 0 |  |  | 0 |  |  | 0 |  | 0 | 20% | 0 | 5% | 0% | 0% | 7% | 12% | 0
|  | N° |  |  |  | 0 |  | 0 | 0 |  |  | 0 |  |  | 0 |  | 0 | 20% | 0 | 5% | 0% | 0% | 7% | 12% | 0
|  | N° |  |  |  | 0 |  | 0 | 0 |  |  | 0 |  |  | 0 |  | 0 | 20% | 0 | 5% | 0% | 0% | 7% | 12% | 0
|  | N° |  |  |  | 0 |  | 0 | 0 |  |  | 0 |  |  | 0 |  | 0 | 20% | 0 | 5% | 0% | 0% | 7% | 12% | 0
|  | N° |  |  |  | 0 |  | 0 | 0 |  |  | 0 |  |  | 0 |  | 0 | 20% | 0 | 5% | 0% | 0% | 7% | 12% | 0
|  | N° |  |  |  | 0 |  | 0 | 0 |  |  | 0 |  |  | 0 |  | 0 | 20% | 0 | 5% | 0% | 0% | 7% | 12% | 0
|  | N° |  |  |  | 0 |  | 0 | 0 |  |  | 0 |  |  | 0 |  | 0 | 20% | 0 | 5% | 0% | 0% | 7% | 12% | 0
|  | N° |  |  |  | 0 |  | 0 | 0 |  |  | 0 |  |  | 0 |  | 0 | 20% | 0 | 5% | 0% | 0% | 7% | 12% | 0
|  | N° |  |  |  | 0 |  | 0 | 0 |  |  | 0 |  |  | 0 |  | 0 | 20% | 0 | 5% | 0% | 0% | 7% | 12% | 0
|  | N° |  |  |  | 0 |  | 0 | 0 |  |  | 0 |  |  | 0 |  | 0 | 20% | 0 | 5% | 0% | 0% | 7% | 12% | 0
|  | N° |  |  |  | 0 |  | 0 | 0 |  |  | 0 |  |  | 0 |  | 0 | 20% | 0 | 5% | 0% | 0% | 7% | 12% | 0
|  | N° |  |  |  | 0 |  | 0 | 0 |  |  | 0 |  |  | 0 |  | 0 | 20% | 0 | 5% | 0% | 0% | 7% | 12% | 0
|  | N° |  |  |  | 0 |  | 0 | 0 |  |  | 0 |  |  | 0 |  | 0 | 20% | 0 | 5% | 0% | 0% | 7% | 12% | 0
|  | N° |  |  |  | 0 |  | 0 | 0 |  |  | 0 |  |  | 0 |  | 0 | 20% | 0 | 5% | 0% | 0% | 7% | 12% | 0
|  | N° |  |  |  | 0 |  | 0 | 0 |  |  | 0 |  |  | 0 |  | 0 | 20% | 0 | 0% | 0% | 0% | 7% | 7% | 0
|  | N° |  |  |  | 0 |  | 0 | 0 |  |  | 0 |  |  | 0 |  | 0 | 20% | 0 | 0% | 0% | 0% | 7% | 7% | 0
|  | N° |  |  |  | 0 |  | 0 | 0 |  |  | 0 |  |  | 0 |  | 0 | 20% | 0 | 0% | 0% | 0% | 7% | 7% | 0
|  | N° |  |  |  | 0 |  | 0 | 0 |  |  | 0 |  |  | 0 |  | 0 | 20% | 0 | 0% | 0% | 0% | 7% | 7% | 0
|  | N° |  |  |  | 0 |  | 0 | 0 |  |  | 0 |  |  | 0 |  | 0 | 20% | 0 | 0% | 0% | 0% | 7% | 7% | 0
|  | N° |  |  |  | 0 |  | 0 | 0 |  |  | 0 |  |  | 0 |  | 0 | 20% | 0 | 0% | 0% | 0% | 7% | 7% | 0
|  | N° |  |  |  | 0 |  | 0 | 0 |  |  | 0 |  |  | 0 |  | 0 | 20% | 0 | 0% | 0% | 0% | 7% | 7% | 0
|  | N° |  |  |  | 0 |  | 0 | 0 |  |  | 0 |  |  | 0 |  | 0 | 20% | 0 | 0% | 0% | 0% | 7% | 7% | 0
|  | N° |  |  |  | 0 |  | 0 | 0 |  |  | 0 |  |  | 0 |  | 0 | 20% | 0 | 0% | 0% | 0% | 7% | 7% | 0
|  | N° |  |  |  | 0 |  | 0 | 0 |  |  | 0 |  |  | 0 |  | 0 | 20% | 0 | 0% | 0% | 0% | 7% | 7% | 0
|  | N° |  |  |  | 0 |  | 0 | 0 |  |  | 0 |  |  | 0 |  | 0 | 20% | 0 | 0% | 0% | 0% | 7% | 7% | 0
|  | N° |  |  |  | 0 |  | 0 | 0 |  |  | 0 |  |  | 0 |  | 0 | 20% | 0 | 0% | 0% | 0% | 7% | 7% | 0
|  | N° |  |  |  | 0 |  | 0 | 0 |  |  | 0 |  |  | 0 |  | 0 | 20% | 0 | 0% | 0% | 0% | 7% | 7% | 0
|  | N° |  |  |  | 0 |  | 0 | 0 |  |  | 0 |  |  | 0 |  | 0 | 20% | 0 | 0% | 0% | 0% | 7% | 7% | 0
|  | N° |  |  |  | 0 |  | 0 | 0 |  |  | 0 |  |  | 0 |  | 0 | 20% | 0 | 0% | 0% | 0% | 7% | 7% | 0
|  | N° |  |  |  | 0 |  | 0 | 0 |  |  | 0 |  |  | 0 |  | 0 | 20% | 0 | 0% | 0% | 0% | 7% | 7% | 0

## IMPIANTO_EV
ART. | D E S C R I Z I O N E | U.M. | Q.TA' | COSTO UNITARIO MATERIALE | AUMENTO |  | SCONTO | COSTO UNITARIO MATERIALE | TOTALE COSTO MATERIALE | TEMPO LAVORAZIONI INTERNE | COSTO MO INTERNA | TOTALE MO INTERNA | Q.TA' LAV. ESTERNE | COSTO UNITARIO MO ESTERNA | COSTO MO ESTERNA | ALTRI COSTI SPECIFICI | TOTALE COSTI | MC % | TOTALE RICAVO AZIENDA | PROVVIGIONI | TRASPORTI | RISCHI | SCONTI TRATTATIVA | TOTALI VARIABILI COMM | QUOTAZIONE
ELETTROVALVOLE IN ALTO COKE SX-DX
| CASSETTA 387121 | N° | 38 | 12.63 |  | 12.63 | 30 | 8.841 | 335.958 |  |  | 0 |  |  | 0 |  | 335.958 | 20% | 419.9475 | 3% | 0% | 0% | 7% | 10% | 461.9423
| CASSETTA 387125 | N° | 4 | 63.28 |  | 63.28 | 30 | 44.296 | 177.184 |  |  | 0 |  |  | 0 |  | 177.184 | 20% | 221.48 | 3% | 0% | 0% | 7% | 10% | 243.628
| TUBO TAZ32N | N° | 540 | 2.9 |  | 2.9 | 30 | 2.03 | 1096.2 |  |  | 0 |  |  | 0 |  | 1096.2 | 20% | 1370.25 | 3% | 0% | 0% | 7% | 10% | 1507.275
| RACCORDO TUBO/CASSETTA TKG3227 | N° | 38 | 11.22 |  | 11.22 | 30 | 7.854 | 298.452 |  |  | 0 |  |  | 0 |  | 298.452 | 20% | 373.065 | 3% | 0% | 0% | 7% | 10% | 410.3715
| RACCORDO MOBILE 387988 | N° | 38 | 24.37 |  | 24.37 | 30 | 17.059 | 648.242 |  |  | 0 |  |  | 0 |  | 648.242 | 20% | 810.3025 | 3% | 0% | 0% | 7% | 10% | 891.3328
| COLLARE CLK32 | N° | 540 | 0.78 |  | 0.78 | 30 | 0.546 | 294.84 |  |  | 0 |  |  | 0 |  | 294.84 | 20% | 368.55 | 3% | 0% | 0% | 7% | 10% | 405.405
| RACCORDO TUBO/TUBO TKT32 | N° | 180 | 8.38 |  | 8.38 | 30 | 5.866 | 1055.88 |  |  | 0 |  |  | 0 |  | 1055.88 | 20% | 1319.85 | 3% | 0% | 0% | 7% | 10% | 1451.835
| RACCORDO TUBO/CASSETTA TKM32 | N° | 38 | 6.4 |  | 6.4 | 30 | 4.48 | 170.24 |  |  | 0 |  |  | 0 |  | 170.24 | 20% | 212.8 | 3% | 0% | 0% | 7% | 10% | 234.08
| PRESSACAVO 386092 | N° | 114 | 9 |  | 9 | 30 | 6.3 | 718.2 |  |  | 0 |  |  | 0 |  | 718.2 | 20% | 897.75 | 3% | 0% | 0% | 7% | 10% | 987.525
|  | N° |  |  |  | 0 | 30 | 0 | 0 |  |  | 0 |  |  | 0 |  | 0 | 20% | 0 | 3% | 0% | 0% | 7% | 10% | 0
| TUBO TAZ63N | N° | 128 | 7.12 |  | 7.12 | 30 | 4.984 | 637.952 |  |  | 0 |  |  | 0 |  | 637.952 | 20% | 797.44 | 3% | 0% | 0% | 7% | 10% | 877.184
| RACCORDO TUBO/TUBO 82567 | N° | 80 | 12.83 |  | 12.83 | 30 | 8.981 | 718.48 |  |  | 0 |  |  | 0 |  | 718.48 | 20% | 898.1 | 3% | 0% | 0% | 7% | 10% | 987.91
| RACCORDO TUBO/CASSETTA 82587 | N° | 8 | 6.11 |  | 6.11 | 30 | 4.277 | 34.216 |  |  | 0 |  |  | 0 |  | 34.216 | 20% | 42.77 | 3% | 0% | 0% | 7% | 10% | 47.047
| COLLARE 382867 | N° | 120 | 2.07 |  | 2.07 | 30 | 1.449 | 173.88 |  |  | 0 |  |  | 0 |  | 173.88 | 20% | 217.35 | 3% | 0% | 0% | 7% | 10% | 239.085
| CURVA TAZ 86397 | N° | 20 | 20 |  | 20 | 30 | 14 | 280 |  |  | 0 |  |  | 0 |  | 280 | 20% | 350 | 3% | 0% | 0% | 7% | 10% | 385
|  | N° |  |  |  | 0 |  | 0 | 0 |  |  | 0 |  |  | 0 |  | 0 | 20% | 0 | 3% | 0% | 0% | 7% | 10% | 0
| MORSETTIERA 2,5 DOPPIA | N° | 114 | 1 |  | 1 |  | 1 | 114 |  |  | 0 |  |  | 0 |  | 114 | 20% | 142.5 | 3% | 0% | 0% | 7% | 10% | 156.75
| MORSETTIERA 2,5 DOPPIA | N° | 114 | 1 |  | 1 |  | 1 | 114 |  |  | 0 |  |  | 0 |  | 114 | 20% | 142.5 | 3% | 0% | 0% | 7% | 10% | 156.75
|  | N° |  |  |  | 0 |  | 0 | 0 |  |  | 0 |  |  | 0 |  | 0 | 20% | 0 | 3% | 0% | 0% | 7% | 10% | 0
|  | N° |  |  |  | 0 |  | 0 | 0 |  |  | 0 |  |  | 0 |  | 0 | 20% | 0 | 3% | 0% | 0% | 7% | 10% | 0
|  | N° |  |  |  | 0 |  | 0 | 0 |  |  | 0 |  |  | 0 |  | 0 | 20% | 0 | 3% | 0% | 0% | 7% | 10% | 0
| ELETTROVALVOLE IN ALTO METANO SX-DX |  |  |  |  | 0 |  | 0 | 0 |  |  | 0 |  |  | 0 |  | 0 | 20% | 0 | 3% | 0% | 0% | 7% | 10% | 0
| CASSETTA 387121 | N° | 20 | 12.63 |  | 12.63 | 30 | 8.841 | 176.82 |  |  | 0 |  |  | 0 |  | 176.82 | 20% | 221.025 | 3% | 0% | 0% | 7% | 10% | 243.1275
| CASSETTA 387125 | N° | 2 | 63.28 |  | 63.28 | 30 | 44.296 | 88.592 |  |  | 0 |  |  | 0 |  | 88.592 | 20% | 110.74 | 3% | 0% | 0% | 7% | 10% | 121.814
| TUBO TAZ32N | N° | 270 | 2.9 |  | 2.9 | 30 | 2.03 | 548.1 |  |  | 0 |  |  | 0 |  | 548.1 | 20% | 685.125 | 3% | 0% | 0% | 7% | 10% | 753.6375
| RACCORDO TUBO/CASSETTA TKG3227 | N° | 20 | 11.22 |  | 11.22 | 30 | 7.854 | 157.08 |  |  | 0 |  |  | 0 |  | 157.08 | 20% | 196.35 | 3% | 0% | 0% | 7% | 10% | 215.985
| RACCORDO MOBILE 387988 | N° | 20 | 24.37 |  | 24.37 | 30 | 17.059 | 341.18 |  |  | 0 |  |  | 0 |  | 341.18 | 20% | 426.475 | 3% | 0% | 0% | 7% | 10% | 469.1225
| COLLARE CLK32 | N° | 270 | 0.78 |  | 0.78 | 30 | 0.546 | 147.42 |  |  | 0 |  |  | 0 |  | 147.42 | 20% | 184.275 | 3% | 0% | 0% | 7% | 10% | 202.7025
| RACCORDO TUBO/TUBO TKT32 | N° | 90 | 8.38 |  | 8.38 | 30 | 5.866 | 527.94 |  |  | 0 |  |  | 0 |  | 527.94 | 20% | 659.925 | 3% | 0% | 0% | 7% | 10% | 725.9175
| RACCORDO TUBO/CASSETTA TKM32 | N° | 20 | 6.4 |  | 6.4 | 30 | 4.48 | 89.6 |  |  | 0 |  |  | 0 |  | 89.6 | 20% | 112 | 3% | 0% | 0% | 7% | 10% | 123.2
| PRESSACAVO 386092 | N° | 60 | 9 |  | 9 | 30 | 6.3 | 378 |  |  | 0 |  |  | 0 |  | 378 | 20% | 472.5 | 3% | 0% | 0% | 7% | 10% | 519.75
|  | N° |  |  |  | 0 | 30 | 0 | 0 |  |  | 0 |  |  | 0 |  | 0 | 20% | 0 | 3% | 0% | 0% | 7% | 10% | 0
| TUBO TAZ63N | N° | 64 | 7.12 |  | 7.12 | 30 | 4.984 | 318.976 |  |  | 0 |  |  | 0 |  | 318.976 | 20% | 398.72 | 3% | 0% | 0% | 7% | 10% | 438.592
| RACCORDO TUBO/TUBO 82567 | N° | 40 | 12.83 |  | 12.83 | 30 | 8.981 | 359.24 |  |  | 0 |  |  | 0 |  | 359.24 | 20% | 449.05 | 3% | 0% | 0% | 7% | 10% | 493.955
| RACCORDO TUBO/CASSETTA 82587 | N° | 4 | 6.11 |  | 6.11 | 30 | 4.277 | 17.108 |  |  | 0 |  |  | 0 |  | 17.108 | 20% | 21.385 | 3% | 0% | 0% | 7% | 10% | 23.5235
| COLLARE 382867 | N° | 60 | 2.07 |  | 2.07 | 30 | 1.449 | 86.94 |  |  | 0 |  |  | 0 |  | 86.94 | 20% | 108.675 | 3% | 0% | 0% | 7% | 10% | 119.5425
| CURVA TAZ 86397 | N° | 10 | 20 |  | 20 | 30 | 14 | 140 |  |  | 0 |  |  | 0 |  | 140 | 20% | 175 | 3% | 0% | 0% | 7% | 10% | 192.5
|  | N° |  |  |  | 0 |  | 0 | 0 |  |  | 0 |  |  | 0 |  | 0 | 20% | 0 | 3% | 0% | 0% | 7% | 10% | 0
| MORSETTIERA 2,5 DOPPIA | N° | 70 | 1 |  | 1 |  | 1 | 70 |  |  | 0 |  |  | 0 |  | 70 | 20% | 87.5 | 3% | 0% | 0% | 7% | 10% | 96.25
| MORSETTIERA 2,5 DOPPIA | N° | 70 | 1 |  | 1 |  | 1 | 70 |  |  | 0 |  |  | 0 |  | 70 | 20% | 87.5 | 3% | 0% | 0% | 7% | 10% | 96.25
|  | N° |  |  |  | 0 |  | 0 | 0 |  |  | 0 |  |  | 0 |  | 0 | 20% | 0 | 3% | 0% | 0% | 7% | 10% | 0
| CAVI PER ELETTROVALVOLE IN ALTO | N° |  |  |  | 0 |  | 0 | 0 |  |  | 0 |  |  | 0 |  | 0 | 20% | 0 | 3% | 0% | 0% | 7% | 10% | 0
| CAVO 3X1.5 | N° | 600 | 0.49 |  | 0.49 |  | 0.49 | 294 |  |  | 0 |  |  | 0 |  | 294 | 20% | 367.5 | 3% | 0% | 0% | 7% | 10% | 404.25
| CAVO 4X1.5 | N° | 600 | 0.89 |  | 0.89 |  | 0.89 | 534 |  |  | 0 |  |  | 0 |  | 534 | 20% | 667.5 | 3% | 0% | 0% | 7% | 10% | 734.25
| CAVO 24X1,5 | N° | 320 | 4.6 |  | 4.6 |  | 4.6 | 1472 |  |  | 0 |  |  | 0 |  | 1472 | 20% | 1840 | 3% | 0% | 0% | 7% | 10% | 2024
| CAVO 12X1,5 | N° | 160 | 2 |  | 2 |  | 2 | 320 |  |  | 0 |  |  | 0 |  | 320 | 20% | 400 | 3% | 0% | 0% | 7% | 10% | 440
|  | N° |  |  |  | 0 |  | 0 | 0 |  |  | 0 |  |  | 0 |  | 0 | 20% | 0 | 3% | 0% | 0% | 7% | 10% | 0
| CAVO 3X1.5 | N° | 300 | 0.49 |  | 0.49 |  | 0.49 | 147 |  |  | 0 |  |  | 0 |  | 147 | 20% | 183.75 | 3% | 0% | 0% | 7% | 10% | 202.125
| CAVO 4X1.5 | N° | 300 | 0.89 |  | 0.89 |  | 0.89 | 267 |  |  | 0 |  |  | 0 |  | 267 | 20% | 333.75 | 3% | 0% | 0% | 7% | 10% | 367.125
| CAVO 24X1,5 | N° | 160 | 4.6 |  | 4.6 |  | 4.6 | 736 |  |  | 0 |  |  | 0 |  | 736 | 20% | 920 | 3% | 0% | 0% | 7% | 10% | 1012
| CAVO 12X1,5 | N° | 80 | 2 |  | 2 |  | 2 | 160 |  |  | 0 |  |  | 0 |  | 160 | 20% | 200 | 3% | 0% | 0% | 7% | 10% | 220
|  | N° |  |  |  | 0 |  | 0 | 0 |  |  | 0 |  |  | 0 |  | 0 | 20% | 0 | 3% | 0% | 0% | 7% | 10% | 0
|  | N° |  |  |  | 0 |  | 0 | 0 |  |  | 0 |  |  | 0 |  | 0 | 20% | 0 | 3% | 0% | 0% | 7% | 10% | 0
| ELETTROVALVOLE IN BASSO |  |  |  |  | 0 |  | 0 | 0 |  |  | 0 |  |  | 0 |  | 0 | 20% | 0 | 3% | 0% | 0% | 7% | 10% | 0
| CASSETTA 387121 | N° | 22 | 12.63 |  | 12.63 | 30 | 8.841 | 194.502 |  |  | 0 |  |  | 0 |  | 194.502 | 20% | 243.1275 | 3% | 0% | 0% | 7% | 10% | 267.4402
| CASSETTA 387125 | N° | 2 | 63.28 |  | 63.28 | 30 | 44.296 | 88.592 |  |  | 0 |  |  | 0 |  | 88.592 | 20% | 110.74 | 3% | 0% | 0% | 7% | 10% | 121.814
| TUBO TAZ32N | N° | 300 | 2.9 |  | 2.9 | 30 | 2.03 | 609 |  |  | 0 |  |  | 0 |  | 609 | 20% | 761.25 | 3% | 0% | 0% | 7% | 10% | 837.375
| RACCORDO TUBO/CASSETTA TKG3227 | N° | 22 | 11.22 |  | 11.22 | 30 | 7.854 | 172.788 |  |  | 0 |  |  | 0 |  | 172.788 | 20% | 215.985 | 3% | 0% | 0% | 7% | 10% | 237.5835
| RACCORDO MOBILE 387988 | N° | 22 | 24.37 |  | 24.37 | 30 | 17.059 | 375.298 |  |  | 0 |  |  | 0 |  | 375.298 | 20% | 469.1225 | 3% | 0% | 0% | 7% | 10% | 516.0348
| COLLARE CLK32 | N° | 300 | 0.78 |  | 0.78 | 30 | 0.546 | 163.8 |  |  | 0 |  |  | 0 |  | 163.8 | 20% | 204.75 | 3% | 0% | 0% | 7% | 10% | 225.225
| RACCORDO TUBO/TUBO TKT32 | N° | 100 | 8.38 |  | 8.38 | 30 | 5.866 | 586.6 |  |  | 0 |  |  | 0 |  | 586.6 | 20% | 733.25 | 3% | 0% | 0% | 7% | 10% | 806.575
| RACCORDO TUBO/CASSETTA TKM32 | N° | 22 | 6.4 |  | 6.4 | 30 | 4.48 | 98.56 |  |  | 0 |  |  | 0 |  | 98.56 | 20% | 123.2 | 3% | 0% | 0% | 7% | 10% | 135.52
| PRESSACAVO 386092 | N° | 90 | 9 |  | 9 | 30 | 6.3 | 567 |  |  | 0 |  |  | 0 |  | 567 | 20% | 708.75 | 3% | 0% | 0% | 7% | 10% | 779.625
|  | N° |  |  |  | 0 | 30 | 0 | 0 |  |  | 0 |  |  | 0 |  | 0 | 20% | 0 | 3% | 0% | 0% | 7% | 10% | 0
| TUBO TAZ63N | N° | 40 | 7.12 |  | 7.12 | 30 | 4.984 | 199.36 |  |  | 0 |  |  | 0 |  | 199.36 | 20% | 249.2 | 3% | 0% | 0% | 7% | 10% | 274.12
| RACCORDO TUBO/TUBO 82567 | N° | 20 | 12.83 |  | 12.83 | 30 | 8.981 | 179.62 |  |  | 0 |  |  | 0 |  | 179.62 | 20% | 224.525 | 3% | 0% | 0% | 7% | 10% | 246.9775
| RACCORDO TUBO/CASSETTA 82587 | N° | 4 | 6.11 |  | 6.11 | 30 | 4.277 | 17.108 |  |  | 0 |  |  | 0 |  | 17.108 | 20% | 21.385 | 3% | 0% | 0% | 7% | 10% | 23.5235
| COLLARE 382867 | N° | 40 | 2.07 |  | 2.07 | 30 | 1.449 | 57.96 |  |  | 0 |  |  | 0 |  | 57.96 | 20% | 72.45 | 3% | 0% | 0% | 7% | 10% | 79.695
| CURVA TAZ 86397 | N° | 4 | 20 |  | 20 | 30 | 14 | 56 |  |  | 0 |  |  | 0 |  | 56 | 20% | 70 | 3% | 0% | 0% | 7% | 10% | 77
|  | N° |  |  |  | 0 |  | 0 | 0 |  |  | 0 |  |  | 0 |  | 0 | 20% | 0 | 3% | 0% | 0% | 7% | 10% | 0
| MORSETTIERA 2,5 DOPPIA | N° | 110 | 1 |  | 1 |  | 1 | 110 |  |  | 0 |  |  | 0 |  | 110 | 20% | 137.5 | 3% | 0% | 0% | 7% | 10% | 151.25
|  | N° |  |  |  | 0 |  | 0 | 0 |  |  | 0 |  |  | 0 |  | 0 | 20% | 0 | 3% | 0% | 0% | 7% | 10% | 0
|  | N° |  |  |  | 0 |  | 0 | 0 |  |  | 0 |  |  | 0 |  | 0 | 20% | 0 | 3% | 0% | 0% | 7% | 10% | 0
| CAVI PER ELETTROVALVOLE IN BASSO | N° |  |  |  | 0 |  | 0 | 0 |  |  | 0 |  |  | 0 |  | 0 | 20% | 0 | 3% | 0% | 0% | 7% | 10% | 0
| CAVO 3X1.5 | N° | 50 | 0.49 |  | 0.49 |  | 0.49 | 24.5 |  |  | 0 |  |  | 0 |  | 24.5 | 20% | 30.625 | 3% | 0% | 0% | 7% | 10% | 33.6875
| CAVO 4X1.5 | N° | 400 | 0.89 |  | 0.89 |  | 0.89 | 356 |  |  | 0 |  |  | 0 |  | 356 | 20% | 445 | 3% | 0% | 0% | 7% | 10% | 489.5
| CAVO 24X1,5 | N° | 80 | 4.6 |  | 4.6 |  | 4.6 | 368 |  |  | 0 |  |  | 0 |  | 368 | 20% | 460 | 3% | 0% | 0% | 7% | 10% | 506
| CAVO 3X1,5 | N° | 80 | 0.49 |  | 0.49 |  | 0.49 | 39.2 |  |  | 0 |  |  | 0 |  | 39.2 | 20% | 49 | 3% | 0% | 0% | 7% | 10% | 53.9
|  | N° |  |  |  | 0 |  | 0 | 0 |  |  | 0 |  |  | 0 |  | 0 | 20% | 0 | 3% | 0% | 0% | 7% | 10% | 0
|  | N° |  |  |  | 0 |  | 0 | 0 |  |  | 0 |  |  | 0 |  | 0 | 20% | 0 | 3% | 0% | 0% | 7% | 10% | 0
|  | N° |  |  |  | 0 |  | 0 | 0 |  |  | 0 |  |  | 0 |  | 0 | 20% | 0 | 3% | 0% | 0% | 7% | 10% | 0
|  | N° |  |  |  | 0 |  | 0 | 0 |  |  | 0 |  |  | 0 |  | 0 | 20% | 0 | 3% | 0% | 0% | 7% | 10% | 0
|  | N° |  |  |  | 0 |  | 0 | 0 |  |  | 0 |  |  | 0 |  | 0 | 20% | 0 | 3% | 0% | 0% | 7% | 10% | 0
|  | N° |  |  |  | 0 |  | 0 | 0 |  |  | 0 |  |  | 0 |  | 0 | 20% | 0 | 3% | 0% | 0% | 7% | 10% | 0
|  | N° |  |  |  | 0 |  | 0 | 0 |  |  | 0 |  |  | 0 |  | 0 | 20% | 0 | 3% | 0% | 0% | 7% | 10% | 0 | TOTALE
|  | N° |  |  |  | 0 |  | 0 | 0 |  |  | 0 |  |  | 0 |  | 0 | 20% | 0 | 3% | 0% | 0% | 7% | 10% | 0 | 25545.586
|  | N° |  |  |  | 0 |  | 0 | 0 |  |  | 0 |  |  | 0 |  | 0 | 20% | 0 | 3% | 0% | 0% | 7% | 10% | 0
|  | N° |  |  |  | 0 |  | 0 | 0 |  |  | 0 |  |  | 0 |  | 0 | 20% | 0 | 3% | 0% | 0% | 7% | 10% | 0
|  | N° |  |  |  | 0 |  | 0 | 0 |  |  | 0 |  |  | 0 |  | 0 | 20% | 0 | 3% | 0% | 0% | 7% | 10% | 0
|  | N° |  |  |  | 0 |  | 0 | 0 |  |  | 0 |  |  | 0 |  | 0 | 20% | 0 | 3% | 0% | 0% | 7% | 10% | 0
|  | N° |  |  |  | 0 |  | 0 | 0 |  |  | 0 |  |  | 0 |  | 0 | 20% | 0 | 3% | 0% | 0% | 7% | 10% | 0
|  | N° |  |  |  | 0 |  | 0 | 0 |  |  | 0 |  |  | 0 |  | 0 | 20% | 0 | 3% | 0% | 0% | 7% | 10% | 0
|  | N° |  |  |  | 0 |  | 0 | 0 |  |  | 0 |  |  | 0 |  | 0 | 20% | 0 | 3% | 0% | 0% | 7% | 10% | 0
|  | N° |  |  |  | 0 |  | 0 | 0 |  |  | 0 |  |  | 0 |  | 0 | 20% | 0 | 3% | 0% | 0% | 7% | 10% | 0
|  | N° |  |  |  | 0 |  | 0 | 0 |  |  | 0 |  |  | 0 |  | 0 | 20% | 0 | 3% | 0% | 0% | 7% | 10% | 0
|  | N° |  |  |  | 0 |  | 0 | 0 |  |  | 0 |  |  | 0 |  | 0 | 20% | 0 | 3% | 0% | 0% | 7% | 10% | 0
|  | N° |  |  |  | 0 |  | 0 | 0 |  |  | 0 |  |  | 0 |  | 0 | 20% | 0 | 3% | 0% | 0% | 7% | 10% | 0
|  | N° |  |  |  | 0 |  | 0 | 0 |  |  | 0 |  |  | 0 |  | 0 | 20% | 0 | 3% | 0% | 0% | 7% | 10% | 0
|  | N° |  |  |  | 0 |  | 0 | 0 |  |  | 0 |  |  | 0 |  | 0 | 20% | 0 | 3% | 0% | 0% | 7% | 10% | 0
|  | N° |  |  |  | 0 |  | 0 | 0 |  |  | 0 |  |  | 0 |  | 0 | 20% | 0 | 3% | 0% | 0% | 7% | 10% | 0
|  | N° |  |  |  | 0 |  | 0 | 0 |  |  | 0 |  |  | 0 |  | 0 | 20% | 0 | 3% | 0% | 0% | 7% | 10% | 0
|  | N° |  |  |  | 0 |  | 0 | 0 |  |  | 0 |  |  | 0 |  | 0 | 20% | 0 | 3% | 0% | 0% | 7% | 10% | 0
|  | N° |  |  |  | 0 |  | 0 | 0 |  |  | 0 |  |  | 0 |  | 0 | 20% | 0 | 3% | 0% | 0% | 7% | 10% | 0
|  | N° |  |  |  | 0 |  | 0 | 0 |  |  | 0 |  |  | 0 |  | 0 | 20% | 0 | 3% | 0% | 0% | 7% | 10% | 0
|  | N° |  |  |  | 0 |  | 0 | 0 |  |  | 0 |  |  | 0 |  | 0 | 20% | 0 | 3% | 0% | 0% | 7% | 10% | 0
|  | N° |  |  |  | 0 |  | 0 | 0 |  |  | 0 |  |  | 0 |  | 0 | 20% | 0 | 3% | 0% | 0% | 7% | 10% | 0
|  | N° |  |  |  | 0 |  | 0 | 0 |  |  | 0 |  |  | 0 |  | 0 | 20% | 0 | 3% | 0% | 0% | 7% | 10% | 0
|  | N° |  |  |  | 0 |  | 0 | 0 |  |  | 0 |  |  | 0 |  | 0 | 20% | 0 | 3% | 0% | 0% | 7% | 10% | 0
|  | N° |  |  |  | 0 |  | 0 | 0 |  |  | 0 |  |  | 0 |  | 0 | 20% | 0 | 3% | 0% | 0% | 7% | 10% | 0
|  | N° |  |  |  | 0 |  | 0 | 0 |  |  | 0 |  |  | 0 |  | 0 | 20% | 0 | 3% | 0% | 0% | 7% | 10% | 0
|  | N° |  |  |  | 0 |  | 0 | 0 |  |  | 0 |  |  | 0 |  | 0 | 20% | 0 | 3% | 0% | 0% | 7% | 10% | 0
|  | N° |  |  |  | 0 |  | 0 | 0 |  |  | 0 |  |  | 0 |  | 0 | 20% | 0 | 3% | 0% | 0% | 7% | 10% | 0
|  | N° |  |  |  | 0 |  | 0 | 0 |  |  | 0 |  |  | 0 |  | 0 | 20% | 0 | 3% | 0% | 0% | 7% | 10% | 0
|  | N° |  |  |  | 0 |  | 0 | 0 |  |  | 0 |  |  | 0 |  | 0 | 20% | 0 | 3% | 0% | 0% | 7% | 10% | 0
|  | N° |  |  |  | 0 |  | 0 | 0 |  |  | 0 |  |  | 0 |  | 0 | 20% | 0 | 3% | 0% | 0% | 7% | 10% | 0
|  | N° |  |  |  | 0 |  | 0 | 0 |  |  | 0 |  |  | 0 |  | 0 | 20% | 0 | 3% | 0% | 0% | 7% | 10% | 0
|  | N° |  |  |  | 0 |  | 0 | 0 |  |  | 0 |  |  | 0 |  | 0 | 20% | 0 | 3% | 0% | 0% | 7% | 10% | 0
|  | N° |  |  |  | 0 |  | 0 | 0 |  |  | 0 |  |  | 0 |  | 0 | 20% | 0 | 3% | 0% | 0% | 7% | 10% | 0
|  | N° |  |  |  | 0 |  | 0 | 0 |  |  | 0 |  |  | 0 |  | 0 | 20% | 0 | 3% | 0% | 0% | 7% | 10% | 0
|  | N° |  |  |  | 0 |  | 0 | 0 |  |  | 0 |  |  | 0 |  | 0 | 20% | 0 | 3% | 0% | 0% | 7% | 10% | 0
|  | N° |  |  |  | 0 |  | 0 | 0 |  |  | 0 |  |  | 0 |  | 0 | 20% | 0 | 3% | 0% | 0% | 7% | 10% | 0
|  | N° |  |  |  | 0 |  | 0 | 0 |  |  | 0 |  |  | 0 |  | 0 | 20% | 0 | 3% | 0% | 0% | 7% | 10% | 0
|  | N° |  |  |  | 0 |  | 0 | 0 |  |  | 0 |  |  | 0 |  | 0 | 20% | 0 | 3% | 0% | 0% | 7% | 10% | 0
|  | N° |  |  |  | 0 |  | 0 | 0 |  |  | 0 |  |  | 0 |  | 0 | 20% | 0 | 3% | 0% | 0% | 7% | 10% | 0
|  | N° |  |  |  | 0 |  | 0 | 0 |  |  | 0 |  |  | 0 |  | 0 | 20% | 0 | 3% | 0% | 0% | 7% | 10% | 0
|  | N° |  |  |  | 0 |  | 0 | 0 |  |  | 0 |  |  | 0 |  | 0 | 20% | 0 | 3% | 0% | 0% | 7% | 10% | 0
|  | N° |  |  |  | 0 |  | 0 | 0 |  |  | 0 |  |  | 0 |  | 0 | 20% | 0 | 3% | 0% | 0% | 7% | 10% | 0
|  | N° |  |  |  | 0 |  | 0 | 0 |  |  | 0 |  |  | 0 |  | 0 | 20% | 0 | 3% | 0% | 0% | 7% | 10% | 0
|  | N° |  |  |  | 0 |  | 0 | 0 |  |  | 0 |  |  | 0 |  | 0 | 20% | 0 | 3% | 0% | 0% | 7% | 10% | 0
|  | N° |  |  |  | 0 |  | 0 | 0 |  |  | 0 |  |  | 0 |  | 0 | 20% | 0 | 3% | 0% | 0% | 7% | 10% | 0
|  | N° |  |  |  | 0 |  | 0 | 0 |  |  | 0 |  |  | 0 |  | 0 | 20% | 0 | 3% | 0% | 0% | 7% | 10% | 0
|  | N° |  |  |  | 0 |  | 0 | 0 |  |  | 0 |  |  | 0 |  | 0 | 20% | 0 | 3% | 0% | 0% | 7% | 10% | 0
|  | N° |  |  |  | 0 |  | 0 | 0 |  |  | 0 |  |  | 0 |  | 0 | 20% | 0 | 3% | 0% | 0% | 7% | 10% | 0
|  | N° |  |  |  | 0 |  | 0 | 0 |  |  | 0 |  |  | 0 |  | 0 | 20% | 0 | 3% | 0% | 0% | 7% | 10% | 0
|  | N° |  |  |  | 0 |  | 0 | 0 |  |  | 0 |  |  | 0 |  | 0 | 20% | 0 | 3% | 0% | 0% | 7% | 10% | 0
|  | N° |  |  |  | 0 |  | 0 | 0 |  |  | 0 |  |  | 0 |  | 0 | 20% | 0 | 3% | 0% | 0% | 7% | 10% | 0
|  | N° |  |  |  | 0 |  | 0 | 0 |  |  | 0 |  |  | 0 |  | 0 | 20% | 0 | 3% | 0% | 0% | 7% | 10% | 0
|  | N° |  |  |  | 0 |  | 0 | 0 |  |  | 0 |  |  | 0 |  | 0 | 20% | 0 | 3% | 0% | 0% | 7% | 10% | 0
|  | N° |  |  |  | 0 |  | 0 | 0 |  |  | 0 |  |  | 0 |  | 0 | 20% | 0 | 3% | 0% | 0% | 7% | 10% | 0
|  | N° |  |  |  | 0 |  | 0 | 0 |  |  | 0 |  |  | 0 |  | 0 | 20% | 0 | 3% | 0% | 0% | 7% | 10% | 0
|  | N° |  |  |  | 0 |  | 0 | 0 |  |  | 0 |  |  | 0 |  | 0 | 20% | 0 | 3% | 0% | 0% | 7% | 10% | 0
|  | N° |  |  |  | 0 |  | 0 | 0 |  |  | 0 |  |  | 0 |  | 0 | 20% | 0 | 3% | 0% | 0% | 7% | 10% | 0
|  | N° |  |  |  | 0 |  | 0 | 0 |  |  | 0 |  |  | 0 |  | 0 | 20% | 0 | 3% | 0% | 0% | 7% | 10% | 0
|  | N° |  |  |  | 0 |  | 0 | 0 |  |  | 0 |  |  | 0 |  | 0 | 20% | 0 | 3% | 0% | 0% | 7% | 10% | 0
|  | N° |  |  |  | 0 |  | 0 | 0 |  |  | 0 |  |  | 0 |  | 0 | 20% | 0 | 3% | 0% | 0% | 7% | 10% | 0
|  | N° |  |  |  | 0 |  | 0 | 0 |  |  | 0 |  |  | 0 |  | 0 | 20% | 0 | 3% | 0% | 0% | 7% | 10% | 0
|  | N° |  |  |  | 0 |  | 0 | 0 |  |  | 0 |  |  | 0 |  | 0 | 20% | 0 | 3% | 0% | 0% | 7% | 10% | 0
|  | N° |  |  |  | 0 |  | 0 | 0 |  |  | 0 |  |  | 0 |  | 0 | 20% | 0 | 3% | 0% | 0% | 7% | 10% | 0
|  | N° |  |  |  | 0 |  | 0 | 0 |  |  | 0 |  |  | 0 |  | 0 | 20% | 0 | 3% | 0% | 0% | 7% | 10% | 0
|  | N° |  |  |  | 0 |  | 0 | 0 |  |  | 0 |  |  | 0 |  | 0 | 20% | 0 | 3% | 0% | 0% | 7% | 10% | 0
|  | N° |  |  |  | 0 |  | 0 | 0 |  |  | 0 |  |  | 0 |  | 0 | 20% | 0 | 3% | 0% | 0% | 7% | 10% | 0
|  | N° |  |  |  | 0 |  | 0 | 0 |  |  | 0 |  |  | 0 |  | 0 | 20% | 0 | 3% | 0% | 0% | 7% | 10% | 0
|  | N° |  |  |  | 0 |  | 0 | 0 |  |  | 0 |  |  | 0 |  | 0 | 20% | 0 | 3% | 0% | 0% | 7% | 10% | 0
|  | N° |  |  |  | 0 |  | 0 | 0 |  |  | 0 |  |  | 0 |  | 0 | 20% | 0 | 3% | 0% | 0% | 7% | 10% | 0
|  | N° |  |  |  | 0 |  | 0 | 0 |  |  | 0 |  |  | 0 |  | 0 | 20% | 0 | 3% | 0% | 0% | 7% | 10% | 0
|  | N° |  |  |  | 0 |  | 0 | 0 |  |  | 0 |  |  | 0 |  | 0 | 20% | 0 | 3% | 0% | 0% | 7% | 10% | 0
|  | N° |  |  |  | 0 |  | 0 | 0 |  |  | 0 |  |  | 0 |  | 0 | 20% | 0 | 3% | 0% | 0% | 7% | 10% | 0
|  | N° |  |  |  | 0 |  | 0 | 0 |  |  | 0 |  |  | 0 |  | 0 | 20% | 0 | 3% | 0% | 0% | 7% | 10% | 0
|  | N° |  |  |  | 0 |  | 0 | 0 |  |  | 0 |  |  | 0 |  | 0 | 20% | 0 | 3% | 0% | 0% | 7% | 10% | 0
|  | N° |  |  |  | 0 |  | 0 | 0 |  |  | 0 |  |  | 0 |  | 0 | 20% | 0 | 3% | 0% | 0% | 7% | 10% | 0
|  | N° |  |  |  | 0 |  | 0 | 0 |  |  | 0 |  |  | 0 |  | 0 | 20% | 0 | 3% | 0% | 0% | 7% | 10% | 0
|  | N° |  |  |  | 0 |  | 0 | 0 |  |  | 0 |  |  | 0 |  | 0 | 20% | 0 | 3% | 0% | 0% | 7% | 10% | 0
|  | N° |  |  |  | 0 |  | 0 | 0 |  |  | 0 |  |  | 0 |  | 0 | 20% | 0 | 3% | 0% | 0% | 7% | 10% | 0
|  | N° |  |  |  | 0 |  | 0 | 0 |  |  | 0 |  |  | 0 |  | 0 | 20% | 0 | 3% | 0% | 0% | 7% | 10% | 0
|  | N° |  |  |  | 0 |  | 0 | 0 |  |  | 0 |  |  | 0 |  | 0 | 20% | 0 | 3% | 0% | 0% | 7% | 10% | 0
|  | N° |  |  |  | 0 |  | 0 | 0 |  |  | 0 |  |  | 0 |  | 0 | 20% | 0 | 3% | 0% | 0% | 7% | 10% | 0
|  | N° |  |  |  | 0 |  | 0 | 0 |  |  | 0 |  |  | 0 |  | 0 | 20% | 0 | 3% | 0% | 0% | 7% | 10% | 0
|  | N° |  |  |  | 0 |  | 0 | 0 |  |  | 0 |  |  | 0 |  | 0 | 20% | 0 | 3% | 0% | 0% | 7% | 10% | 0
|  | N° |  |  |  | 0 |  | 0 | 0 |  |  | 0 |  |  | 0 |  | 0 | 20% | 0 | 3% | 0% | 0% | 7% | 10% | 0
|  | N° |  |  |  | 0 |  | 0 | 0 |  |  | 0 |  |  | 0 |  | 0 | 20% | 0 | 3% | 0% | 0% | 7% | 10% | 0
|  | N° |  |  |  | 0 |  | 0 | 0 |  |  | 0 |  |  | 0 |  | 0 | 20% | 0 | 3% | 0% | 0% | 7% | 10% | 0
|  | N° |  |  |  | 0 |  | 0 | 0 |  |  | 0 |  |  | 0 |  | 0 | 20% | 0 | 3% | 0% | 0% | 7% | 10% | 0
|  | N° |  |  |  | 0 |  | 0 | 0 |  |  | 0 |  |  | 0 |  | 0 | 20% | 0 | 3% | 0% | 0% | 7% | 10% | 0
|  | N° |  |  |  | 0 |  | 0 | 0 |  |  | 0 |  |  | 0 |  | 0 | 20% | 0 | 3% | 0% | 0% | 7% | 10% | 0
|  | N° |  |  |  | 0 |  | 0 | 0 |  |  | 0 |  |  | 0 |  | 0 | 20% | 0 | 3% | 0% | 0% | 7% | 10% | 0
|  | N° |  |  |  | 0 |  | 0 | 0 |  |  | 0 |  |  | 0 |  | 0 | 20% | 0 | 3% | 0% | 0% | 7% | 10% | 0
|  | N° |  |  |  | 0 |  | 0 | 0 |  |  | 0 |  |  | 0 |  | 0 | 20% | 0 | 3% | 0% | 0% | 7% | 10% | 0
|  | N° |  |  |  | 0 |  | 0 | 0 |  |  | 0 |  |  | 0 |  | 0 | 20% | 0 | 3% | 0% | 0% | 7% | 10% | 0
|  | N° |  |  |  | 0 |  | 0 | 0 |  |  | 0 |  |  | 0 |  | 0 | 20% | 0 | 3% | 0% | 0% | 7% | 10% | 0
|  | N° |  |  |  | 0 |  | 0 | 0 |  |  | 0 |  |  | 0 |  | 0 | 20% | 0 | 3% | 0% | 0% | 7% | 10% | 0
|  | N° |  |  |  | 0 |  | 0 | 0 |  |  | 0 |  |  | 0 |  | 0 | 20% | 0 | 3% | 0% | 0% | 7% | 10% | 0
|  | N° |  |  |  | 0 |  | 0 | 0 |  |  | 0 |  |  | 0 |  | 0 | 20% | 0 | 3% | 0% | 0% | 7% | 10% | 0
|  | N° |  |  |  | 0 |  | 0 | 0 |  |  | 0 |  |  | 0 |  | 0 | 20% | 0 | 3% | 0% | 0% | 7% | 10% | 0
|  | N° |  |  |  | 0 |  | 0 | 0 |  |  | 0 |  |  | 0 |  | 0 | 20% | 0 | 3% | 0% | 0% | 7% | 10% | 0
|  | N° |  |  |  | 0 |  | 0 | 0 |  |  | 0 |  |  | 0 |  | 0 | 20% | 0 | 3% | 0% | 0% | 7% | 10% | 0
|  | N° |  |  |  | 0 |  | 0 | 0 |  |  | 0 |  |  | 0 |  | 0 | 20% | 0 | 3% | 0% | 0% | 7% | 10% | 0
|  | N° |  |  |  | 0 |  | 0 | 0 |  |  | 0 |  |  | 0 |  | 0 | 20% | 0 | 3% | 0% | 0% | 7% | 10% | 0
|  | N° |  |  |  | 0 |  | 0 | 0 |  |  | 0 |  |  | 0 |  | 0 | 20% | 0 | 3% | 0% | 0% | 7% | 10% | 0
|  | N° |  |  |  | 0 |  | 0 | 0 |  |  | 0 |  |  | 0 |  | 0 | 20% | 0 | 3% | 0% | 0% | 7% | 10% | 0
|  | N° |  |  |  | 0 |  | 0 | 0 |  |  | 0 |  |  | 0 |  | 0 | 20% | 0 | 3% | 0% | 0% | 7% | 10% | 0
|  | N° |  |  |  | 0 |  | 0 | 0 |  |  | 0 |  |  | 0 |  | 0 | 20% | 0 | 3% | 0% | 0% | 7% | 10% | 0
|  | N° |  |  |  | 0 |  | 0 | 0 |  |  | 0 |  |  | 0 |  | 0 | 20% | 0 | 3% | 0% | 0% | 7% | 10% | 0
|  | N° |  |  |  | 0 |  | 0 | 0 |  |  | 0 |  |  | 0 |  | 0 | 20% | 0 | 3% | 0% | 0% | 7% | 10% | 0
|  | N° |  |  |  | 0 |  | 0 | 0 |  |  | 0 |  |  | 0 |  | 0 | 20% | 0 | 3% | 0% | 0% | 7% | 10% | 0
|  | N° |  |  |  | 0 |  | 0 | 0 |  |  | 0 |  |  | 0 |  | 0 | 20% | 0 | 3% | 0% | 0% | 7% | 10% | 0
|  | N° |  |  |  | 0 |  | 0 | 0 |  |  | 0 |  |  | 0 |  | 0 | 20% | 0 | 3% | 0% | 0% | 7% | 10% | 0
|  | N° |  |  |  | 0 |  | 0 | 0 |  |  | 0 |  |  | 0 |  | 0 | 20% | 0 | 3% | 0% | 0% | 7% | 10% | 0
|  | N° |  |  |  | 0 |  | 0 | 0 |  |  | 0 |  |  | 0 |  | 0 | 20% | 0 | 3% | 0% | 0% | 7% | 10% | 0
|  | N° |  |  |  | 0 |  | 0 | 0 |  |  | 0 |  |  | 0 |  | 0 | 20% | 0 | 3% | 0% | 0% | 7% | 10% | 0
|  | N° |  |  |  | 0 |  | 0 | 0 |  |  | 0 |  |  | 0 |  | 0 | 20% | 0 | 3% | 0% | 0% | 7% | 10% | 0
|  | N° |  |  |  | 0 |  | 0 | 0 |  |  | 0 |  |  | 0 |  | 0 | 20% | 0 | 3% | 0% | 0% | 7% | 10% | 0
|  | N° |  |  |  | 0 |  | 0 | 0 |  |  | 0 |  |  | 0 |  | 0 | 20% | 0 | 3% | 0% | 0% | 7% | 10% | 0
|  | N° |  |  |  | 0 |  | 0 | 0 |  |  | 0 |  |  | 0 |  | 0 | 20% | 0 | 3% | 0% | 0% | 7% | 10% | 0
|  | N° |  |  |  | 0 |  | 0 | 0 |  |  | 0 |  |  | 0 |  | 0 | 20% | 0 | 3% | 0% | 0% | 7% | 10% | 0
|  | N° |  |  |  | 0 |  | 0 | 0 |  |  | 0 |  |  | 0 |  | 0 | 20% | 0 | 3% | 0% | 0% | 7% | 10% | 0
|  | N° |  |  |  | 0 |  | 0 | 0 |  |  | 0 |  |  | 0 |  | 0 | 20% | 0 | 3% | 0% | 0% | 7% | 10% | 0
|  | N° |  |  |  | 0 |  | 0 | 0 |  |  | 0 |  |  | 0 |  | 0 | 20% | 0 | 3% | 0% | 0% | 7% | 10% | 0
|  | N° |  |  |  | 0 |  | 0 | 0 |  |  | 0 |  |  | 0 |  | 0 | 20% | 0 | 3% | 0% | 0% | 7% | 10% | 0
|  | N° |  |  |  | 0 |  | 0 | 0 |  |  | 0 |  |  | 0 |  | 0 | 20% | 0 | 3% | 0% | 0% | 7% | 10% | 0
|  | N° |  |  |  | 0 |  | 0 | 0 |  |  | 0 |  |  | 0 |  | 0 | 20% | 0 | 3% | 0% | 0% | 7% | 10% | 0
|  | N° |  |  |  | 0 |  | 0 | 0 |  |  | 0 |  |  | 0 |  | 0 | 20% | 0 | 3% | 0% | 0% | 7% | 10% | 0
|  | N° |  |  |  | 0 |  | 0 | 0 |  |  | 0 |  |  | 0 |  | 0 | 20% | 0 | 3% | 0% | 0% | 7% | 10% | 0
|  | N° |  |  |  | 0 |  | 0 | 0 |  |  | 0 |  |  | 0 |  | 0 | 20% | 0 | 3% | 0% | 0% | 7% | 10% | 0
|  | N° |  |  |  | 0 |  | 0 | 0 |  |  | 0 |  |  | 0 |  | 0 | 20% | 0 | 3% | 0% | 0% | 7% | 10% | 0
|  | N° |  |  |  | 0 |  | 0 | 0 |  |  | 0 |  |  | 0 |  | 0 | 20% | 0 | 3% | 0% | 0% | 7% | 10% | 0
|  | N° |  |  |  | 0 |  | 0 | 0 |  |  | 0 |  |  | 0 |  | 0 | 20% | 0 | 3% | 0% | 0% | 7% | 10% | 0
|  | N° |  |  |  | 0 |  | 0 | 0 |  |  | 0 |  |  | 0 |  | 0 | 20% | 0 | 3% | 0% | 0% | 7% | 10% | 0
|  | N° |  |  |  | 0 |  | 0 | 0 |  |  | 0 |  |  | 0 |  | 0 | 20% | 0 | 3% | 0% | 0% | 7% | 10% | 0
|  | N° |  |  |  | 0 |  | 0 | 0 |  |  | 0 |  |  | 0 |  | 0 | 20% | 0 | 3% | 0% | 0% | 7% | 10% | 0
|  | N° |  |  |  | 0 |  | 0 | 0 |  |  | 0 |  |  | 0 |  | 0 | 20% | 0 | 3% | 0% | 0% | 7% | 10% | 0
|  | N° |  |  |  | 0 |  | 0 | 0 |  |  | 0 |  |  | 0 |  | 0 | 20% | 0 | 3% | 0% | 0% | 7% | 10% | 0
|  | N° |  |  |  | 0 |  | 0 | 0 |  |  | 0 |  |  | 0 |  | 0 | 20% | 0 | 3% | 0% | 0% | 7% | 10% | 0
|  | N° |  |  |  | 0 |  | 0 | 0 |  |  | 0 |  |  | 0 |  | 0 | 20% | 0 | 3% | 0% | 0% | 7% | 10% | 0
|  | N° |  |  |  | 0 |  | 0 | 0 |  |  | 0 |  |  | 0 |  | 0 | 20% | 0 | 3% | 0% | 0% | 7% | 10% | 0
|  | N° |  |  |  | 0 |  | 0 | 0 |  |  | 0 |  |  | 0 |  | 0 | 20% | 0 | 3% | 0% | 0% | 7% | 10% | 0
|  | N° |  |  |  | 0 |  | 0 | 0 |  |  | 0 |  |  | 0 |  | 0 | 20% | 0 | 3% | 0% | 0% | 7% | 10% | 0
|  | N° |  |  |  | 0 |  | 0 | 0 |  |  | 0 |  |  | 0 |  | 0 | 20% | 0 | 3% | 0% | 0% | 7% | 10% | 0
|  | N° |  |  |  | 0 |  | 0 | 0 |  |  | 0 |  |  | 0 |  | 0 | 20% | 0 | 3% | 0% | 0% | 7% | 10% | 0
|  | N° |  |  |  | 0 |  | 0 | 0 |  |  | 0 |  |  | 0 |  | 0 | 20% | 0 | 3% | 0% | 0% | 7% | 10% | 0
|  | N° |  |  |  | 0 |  | 0 | 0 |  |  | 0 |  |  | 0 |  | 0 | 20% | 0 | 3% | 0% | 0% | 7% | 10% | 0
|  | N° |  |  |  | 0 |  | 0 | 0 |  |  | 0 |  |  | 0 |  | 0 | 20% | 0 | 3% | 0% | 0% | 7% | 10% | 0
|  | N° |  |  |  | 0 |  | 0 | 0 |  |  | 0 |  |  | 0 |  | 0 | 20% | 0 | 3% | 0% | 0% | 7% | 10% | 0
|  | N° |  |  |  | 0 |  | 0 | 0 |  |  | 0 |  |  | 0 |  | 0 | 20% | 0 | 3% | 0% | 0% | 7% | 10% | 0
|  | N° |  |  |  | 0 |  | 0 | 0 |  |  | 0 |  |  | 0 |  | 0 | 20% | 0 | 3% | 0% | 0% | 7% | 10% | 0
|  | N° |  |  |  | 0 |  | 0 | 0 |  |  | 0 |  |  | 0 |  | 0 | 20% | 0 | 3% | 0% | 0% | 7% | 10% | 0
|  | N° |  |  |  | 0 |  | 0 | 0 |  |  | 0 |  |  | 0 |  | 0 | 20% | 0 | 3% | 0% | 0% | 7% | 10% | 0
|  | N° |  |  |  | 0 |  | 0 | 0 |  |  | 0 |  |  | 0 |  | 0 | 20% | 0 | 3% | 0% | 0% | 7% | 10% | 0

## MANOD_LINEA
ART. | D E S C R I Z I O N E | U.M. | Q.TA' | COSTO UNITARIO MATERIALE | AUMENTO |  | SCONTO | COSTO UNITARIO MATERIALE | TOTALE COSTO MATERIALE | TEMPO LAVORAZIONI INTERNE | COSTO MO INTERNA | TOTALE MO INTERNA | Q.TA' LAV. ESTERNE | COSTO UNITARIO MO ESTERNA | COSTO MO ESTERNA | ALTRI COSTI SPECIFICI | TOTALE COSTI | MC % | TOTALE RICAVO AZIENDA | PROVVIGIONI | TRASPORTI | RISCHI | SCONTI TRATTATIVA | TOTALI VARIABILI COMM | QUOTAZIONE
VARIE
|  | N° |  |  |  | 0 |  | 0 | 0 |  |  | 0 |  |  | 0 |  | 0 | 20% | 0 | 3% | 0% | 0% | 7% | 10% | 0
| ORE DI VIAGGIO | N° | 18 | 20 |  | 20 |  | 20 | 360 |  |  | 0 |  |  | 0 |  | 360 | 20% | 450 | 3% | 0% | 0% | 7% | 10% | 495
| KM | N° | 1800 | 0.55 |  | 0.55 |  | 0.55 | 990 |  |  | 0 |  |  | 0 |  | 990 | 20% | 1237.5 | 3% | 0% | 0% | 7% | 10% | 1361.25
| PERNOTTO + VARIE | N° | 15 | 100 |  | 100 |  | 100 | 1500 |  |  | 0 |  |  | 0 |  | 1500 | 20% | 1875 | 3% | 0% | 0% | 7% | 10% | 2062.5
| ORE DI LAVORO | N° | 120 | 20 |  | 20 |  | 20 | 2400 |  |  | 0 |  |  | 0 |  | 2400 | 20% | 3000 | 3% | 0% | 0% | 7% | 10% | 3300
|  | N° |  |  |  | 0 |  | 0 | 0 |  |  | 0 |  |  | 0 |  | 0 | 20% | 0 | 3% | 0% | 0% | 7% | 10% | 0
| QUADRO GENERALE | N° |  |  |  | 0 |  | 0 | 0 |  |  | 0 |  |  | 0 |  | 0 | 20% | 0 | 3% | 0% | 0% | 7% | 10% | 0
| MONTAGGIO CARPENTERIA | N° | 0 | 19 |  | 19 |  | 19 | 0 |  |  | 0 |  |  | 0 |  | 0 | 20% | 0 | 3% | 0% | 0% | 7% | 10% | 0
| MONTAGGIO APPARECCHIATURE | N° | 0 | 19 |  | 19 |  | 19 | 0 |  |  | 0 |  |  | 0 |  | 0 | 20% | 0 | 3% | 0% | 0% | 7% | 10% | 0
| CABLAGGIO POTENZA | N° | 0 | 19 |  | 19 |  | 19 | 0 |  |  | 0 |  |  | 0 |  | 0 | 20% | 0 | 3% | 0% | 0% | 7% | 10% | 0
| CABLAGGIO AUSILIARI | N° | 0 | 19 |  | 19 |  | 19 | 0 |  |  | 0 |  |  | 0 |  | 0 | 20% | 0 | 3% | 0% | 0% | 7% | 10% | 0
| CABLAGGIO PLC | N° | 0 | 19 |  | 19 |  | 19 | 0 |  |  | 0 |  |  | 0 |  | 0 | 20% | 0 | 3% | 0% | 0% | 7% | 10% | 0
| NUMERAZIONE | N° | 0 | 19 |  | 19 |  | 19 | 0 |  |  | 0 |  |  | 0 |  | 0 | 20% | 0 | 3% | 0% | 0% | 7% | 10% | 0
| PROVE DI FUNZIONAMENTO | N° | 0 | 19 |  | 19 |  | 19 | 0 |  |  | 0 |  |  | 0 |  | 0 | 20% | 0 | 3% | 0% | 0% | 7% | 10% | 0
| SMONTAGGIO QUADRO | N° | 0 | 19 |  | 19 |  | 19 | 0 |  |  | 0 |  |  | 0 |  | 0 | 20% | 0 | 3% | 0% | 0% | 7% | 10% | 0
| RIMONTAGGIO QUADRO SUL POSTO | N° | 0 | 19 |  | 19 |  | 19 | 0 |  |  | 0 |  |  | 0 |  | 0 | 20% | 0 | 3% | 0% | 0% | 7% | 10% | 0
|  | N° |  |  |  | 0 |  | 0 | 0 |  |  | 0 |  |  | 0 |  | 0 | 20% | 0 | 3% | 0% | 0% | 7% | 10% | 0
|  | N° |  |  |  | 0 |  | 0 | 0 |  |  | 0 |  |  | 0 |  | 0 | 20% | 0 | 3% | 0% | 0% | 7% | 10% | 0
| MONTAGGI SUL POSTO | N° |  |  |  | 0 |  | 0 | 0 |  |  | 0 |  |  | 0 |  | 0 | 20% | 0 | 3% | 0% | 0% | 7% | 10% | 0
|  | N° |  |  |  | 0 |  | 0 | 0 |  |  | 0 |  |  | 0 |  | 0 | 20% | 0 | 3% | 0% | 0% | 7% | 10% | 0
| TUBAZIONI VALVOLE IN ALTO COKE | N° | 120 | 14.5 |  | 14.5 |  | 14.5 | 1740 |  |  | 0 |  |  | 0 |  | 1740 | 20% | 2175 | 3% | 0% | 0% | 7% | 10% | 2392.5
| TUBAZIONI VALVOLE IN ALTO GAS | N° | 100 | 14.5 |  | 14.5 |  | 14.5 | 1450 |  |  | 0 |  |  | 0 |  | 1450 | 20% | 1812.5 | 3% | 0% | 0% | 7% | 10% | 1993.75
| TUBAZIONI VALVOLE IN BASSO | N° | 80 | 14.5 |  | 14.5 |  | 14.5 | 1160 |  |  | 0 |  |  | 0 |  | 1160 | 20% | 1450 | 3% | 0% | 0% | 7% | 10% | 1595
| TUBAZIONI SOFFIANTE | N° | 30 | 14.5 |  | 14.5 |  | 14.5 | 435 |  |  | 0 |  |  | 0 |  | 435 | 20% | 543.75 | 3% | 0% | 0% | 7% | 10% | 598.125
| TUBAZIONI ROTOCELLE (10) | N° | 60 | 14.5 |  | 14.5 |  | 14.5 | 870 |  |  | 0 |  |  | 0 |  | 870 | 20% | 1087.5 | 3% | 0% | 0% | 7% | 10% | 1196.25
| TUBAZIONI ROTOCELLA E AGITATORI | N° | 90 | 14.5 |  | 14.5 |  | 14.5 | 1305 |  |  | 0 |  |  | 0 |  | 1305 | 20% | 1631.25 | 3% | 0% | 0% | 7% | 10% | 1794.375
| TUBAZIONI MISURATORI DI PRESSIONE | N° | 70 | 14.5 |  | 14.5 |  | 14.5 | 1015 |  |  | 0 |  |  | 0 |  | 1015 | 20% | 1268.75 | 3% | 0% | 0% | 7% | 10% | 1395.625
| TUBAZIONI VARIE | N° | 90 | 14.5 |  | 14.5 |  | 14.5 | 1305 |  |  | 0 |  |  | 0 |  | 1305 | 20% | 1631.25 | 3% | 0% | 0% | 7% | 10% | 1794.375
|  | N° |  | 14.5 |  | 14.5 |  | 14.5 | 0 |  |  | 0 |  |  | 0 |  | 0 | 20% | 0 | 3% | 0% | 0% | 7% | 10% | 0
| CAVI VALVOLE IN ALTO COKE | N° | 20 | 14.5 |  | 14.5 |  | 14.5 | 290 |  |  | 0 |  |  | 0 |  | 290 | 20% | 362.5 | 3% | 0% | 0% | 7% | 10% | 398.75
| CAVI VALVOLE IN ALTO GAS | N° | 20 | 14.5 |  | 14.5 |  | 14.5 | 290 |  |  | 0 |  |  | 0 |  | 290 | 20% | 362.5 | 3% | 0% | 0% | 7% | 10% | 398.75
| CAVI VALVOLE IN BASSO | N° | 20 | 14.5 |  | 14.5 |  | 14.5 | 290 |  |  | 0 |  |  | 0 |  | 290 | 20% | 362.5 | 3% | 0% | 0% | 7% | 10% | 398.75
| CAVI SOFFIANTE | N° | 5 | 14.5 |  | 14.5 |  | 14.5 | 72.5 |  |  | 0 |  |  | 0 |  | 72.5 | 20% | 90.625 | 3% | 0% | 0% | 7% | 10% | 99.6875
| CAVI ROTOCELLE (10) | N° | 10 | 14.5 |  | 14.5 |  | 14.5 | 145 |  |  | 0 |  |  | 0 |  | 145 | 20% | 181.25 | 3% | 0% | 0% | 7% | 10% | 199.375
| CAVI ROTOVELLA E AGITATORI | N° | 10 | 14.5 |  | 14.5 |  | 14.5 | 145 |  |  | 0 |  |  | 0 |  | 145 | 20% | 181.25 | 3% | 0% | 0% | 7% | 10% | 199.375
| CAVI MISURATORI DI PRESSIONE | N° | 10 | 14.5 |  | 14.5 |  | 14.5 | 145 |  |  | 0 |  |  | 0 |  | 145 | 20% | 181.25 | 3% | 0% | 0% | 7% | 10% | 199.375
| CAVI VARIE | N° | 10 | 14.5 |  | 14.5 |  | 14.5 | 145 |  |  | 0 |  |  | 0 |  | 145 | 20% | 181.25 | 3% | 0% | 0% | 7% | 10% | 199.375
|  | N° |  | 14.5 |  | 14.5 |  | 14.5 | 0 |  |  | 0 |  |  | 0 |  | 0 | 20% | 0 | 3% | 0% | 0% | 7% | 10% | 0
| ALIMENTAZIONE QUADRO ELETTRICO | N° | 4 | 14.5 |  | 14.5 |  | 14.5 | 58 |  |  | 0 |  |  | 0 |  | 58 | 20% | 72.5 | 3% | 0% | 0% | 7% | 10% | 79.75
|  | N° |  | 14.5 |  | 14.5 |  | 14.5 | 0 |  |  | 0 |  |  | 0 |  | 0 | 20% | 0 | 3% | 0% | 0% | 7% | 10% | 0
| COLLEGAMENTI ELETTRICI QUADRO | N° | 32 | 14.5 |  | 14.5 |  | 14.5 | 464 |  |  | 0 |  |  | 0 |  | 464 | 20% | 580 | 3% | 0% | 0% | 7% | 10% | 638
| COLLEGAMENTI ELETTRICI IN CAMPO | N° | 80 | 14.5 |  | 14.5 |  | 14.5 | 1160 |  |  | 0 |  |  | 0 |  | 1160 | 20% | 1450 | 3% | 0% | 0% | 7% | 10% | 1595
|  | N° |  | 14.5 |  | 14.5 |  | 14.5 | 0 |  |  | 0 |  |  | 0 |  | 0 | 20% | 0 | 3% | 0% | 0% | 7% | 10% | 0
| PROVE DI FUNZIONAMENTO | N° | 30 | 14.5 |  | 14.5 |  | 14.5 | 435 |  |  | 0 |  |  | 0 |  | 435 | 20% | 543.75 | 3% | 0% | 0% | 7% | 10% | 598.125
| PROVE DI FUNZIONAMENTO | N° | 30 | 25 |  | 25 |  | 25 | 750 |  |  | 0 |  |  | 0 |  | 750 | 20% | 937.5 | 3% | 0% | 0% | 7% | 10% | 1031.25
|  | N° |  |  |  | 0 |  | 0 | 0 |  |  | 0 |  |  | 0 |  | 0 | 20% | 0 | 3% | 0% | 0% | 7% | 10% | 0
|  | N° |  |  |  | 0 |  | 0 | 0 |  |  | 0 |  |  | 0 |  | 0 | 20% | 0 | 3% | 0% | 0% | 7% | 10% | 0
|  | N° |  |  |  | 0 |  | 0 | 0 |  |  | 0 |  |  | 0 |  | 0 | 20% | 0 | 3% | 0% | 0% | 7% | 10% | 0
| MANODOPERA | N° |  |  |  | 0 |  | 0 | 0 |  |  | 0 |  |  | 0 |  | 0 | 20% | 0 | 3% | 0% | 0% | 7% | 10% | 0 | TOTALE
|  | N° |  |  |  | 0 |  | 0 | 0 |  |  | 0 |  |  | 0 |  | 0 | 20% | 0 | 3% | 0% | 0% | 7% | 10% | 0 | 26014.3125
| SOFTWARE PLC | N° | 50 | 30 |  | 30 |  | 30 | 1500 |  |  | 0 |  |  | 0 |  | 1500 | 20% | 1875 | 3% | 0% | 0% | 7% | 10% | 2062.5
| PROGETTAZIONE SOFTWARE PLC | N° | 8 | 30 |  | 30 |  | 30 | 240 |  |  | 0 |  |  | 0 |  | 240 | 20% | 300 | 3% | 0% | 0% | 7% | 10% | 330
| SOFTWARE SCADA | N° | 60 | 30 |  | 30 |  | 30 | 1800 |  |  | 0 |  |  | 0 |  | 1800 | 20% | 2250 | 3% | 0% | 0% | 7% | 10% | 2475
| PROGETTAZIONE SOFTWARE SCADA | N° | 8 | 30 |  | 30 |  | 30 | 240 |  |  | 0 |  |  | 0 |  | 240 | 20% | 300 | 3% | 0% | 0% | 7% | 10% | 330
| PROVE DI FUNZIONAMENTO | N° | 4 | 30 |  | 30 |  | 30 | 120 |  |  | 0 |  |  | 0 |  | 120 | 20% | 150 | 3% | 0% | 0% | 7% | 10% | 165
|  | N° |  |  |  | 0 |  | 0 | 0 |  |  | 0 |  |  | 0 |  | 0 | 20% | 0 | 3% | 0% | 0% | 7% | 10% | 0
| ORE DI VIAGGIO | N° | 12 | 25 |  | 25 |  | 25 | 300 |  |  | 0 |  |  | 0 |  | 300 | 20% | 375 | 3% | 0% | 0% | 7% | 10% | 412.5
| KM | N° | 800 | 0.55 |  | 0.55 |  | 0.55 | 440 |  |  | 0 |  |  | 0 |  | 440 | 20% | 550 | 3% | 0% | 0% | 7% | 10% | 605
| PERNOTTO + VARIE | N° | 9 | 110 |  | 110 |  | 110 | 990 |  |  | 0 |  |  | 0 |  | 990 | 20% | 1237.5 | 3% | 0% | 0% | 7% | 10% | 1361.25
|  | N° |  |  |  | 0 |  | 0 | 0 |  |  | 0 |  |  | 0 |  | 0 | 20% | 0 | 3% | 0% | 0% | 7% | 10% | 0
| ORE DI MESSA IN SERVIZIO | N° | 90 | 30 |  | 30 |  | 30 | 2700 |  |  | 0 |  |  | 0 |  | 2700 | 20% | 3375 | 3% | 0% | 0% | 7% | 10% | 3712.5
|  | N° |  |  |  | 0 |  | 0 | 0 |  |  | 0 |  |  | 0 |  | 0 | 20% | 0 | 3% | 0% | 0% | 7% | 10% | 0
|  | N° |  |  |  | 0 |  | 0 | 0 |  |  | 0 |  |  | 0 |  | 0 | 20% | 0 | 3% | 0% | 0% | 7% | 10% | 0
|  | N° |  |  |  | 0 |  | 0 | 0 |  |  | 0 |  |  | 0 |  | 0 | 20% | 0 | 3% | 0% | 0% | 7% | 10% | 0
|  | N° |  |  |  | 0 |  | 0 | 0 |  |  | 0 |  |  | 0 |  | 0 | 20% | 0 | 3% | 0% | 0% | 7% | 10% | 0
| SCADA UPGRADE | N° | 1 | 3991 |  | 3991 |  | 3991 | 3991 |  |  | 0 |  |  | 0 |  | 3991 | 20% | 4988.75 | 3% | 0% | 0% | 7% | 10% | 5487.625
| SCADA | N° | 1 | 5570 |  | 5570 |  | 5570 | 5570 |  |  | 0 |  |  | 0 |  | 5570 | 20% | 6962.5 | 3% | 0% | 0% | 7% | 10% | 7658.75
| SVILUPPO | N° | 1 | 8660 |  | 8660 |  | 8660 | 8660 |  |  | 0 |  |  | 0 |  | 8660 | 20% | 10825 | 3% | 0% | 0% | 7% | 10% | 11907.5
|  | N° |  |  |  | 0 |  | 0 | 0 |  |  | 0 |  |  | 0 |  | 0 | 20% | 0 | 3% | 0% | 0% | 7% | 10% | 0
|  | N° |  |  |  | 0 |  | 0 | 0 |  |  | 0 |  |  | 0 |  | 0 | 20% | 0 | 3% | 0% | 0% | 7% | 10% | 0
|  | N° |  |  |  | 0 |  | 0 | 0 |  |  | 0 |  |  | 0 |  | 0 | 20% | 0 | 3% | 0% | 0% | 7% | 10% | 0
|  | N° |  |  |  | 0 |  | 0 | 0 |  |  | 0 |  |  | 0 |  | 0 | 20% | 0 | 3% | 0% | 0% | 7% | 10% | 0
|  | N° |  |  |  | 0 |  | 0 | 0 |  |  | 0 |  |  | 0 |  | 0 | 20% | 0 | 3% | 0% | 0% | 7% | 10% | 0
|  | N° |  |  |  | 0 |  | 0 | 0 |  |  | 0 |  |  | 0 |  | 0 | 20% | 0 | 3% | 0% | 0% | 7% | 10% | 0
|  | N° |  |  |  | 0 |  | 0 | 0 |  |  | 0 |  |  | 0 |  | 0 | 20% | 0 | 3% | 0% | 0% | 7% | 10% | 0
|  | N° |  |  |  | 0 |  | 0 | 0 |  |  | 0 |  |  | 0 |  | 0 | 20% | 0 | 3% | 0% | 0% | 7% | 10% | 0
|  | N° |  |  |  | 0 |  | 0 | 0 |  |  | 0 |  |  | 0 |  | 0 | 20% | 0 | 3% | 0% | 0% | 7% | 10% | 0
|  | N° |  |  |  | 0 |  | 0 | 0 |  |  | 0 |  |  | 0 |  | 0 | 20% | 0 | 3% | 0% | 0% | 7% | 10% | 0
|  | N° |  |  |  | 0 |  | 0 | 0 |  |  | 0 |  |  | 0 |  | 0 | 20% | 0 | 3% | 0% | 0% | 7% | 10% | 0
|  | N° |  |  |  | 0 |  | 0 | 0 |  |  | 0 |  |  | 0 |  | 0 | 20% | 0 | 3% | 0% | 0% | 7% | 10% | 0
|  | N° |  |  |  | 0 |  | 0 | 0 |  |  | 0 |  |  | 0 |  | 0 | 20% | 0 | 3% | 0% | 0% | 7% | 10% | 0
|  | N° |  |  |  | 0 |  | 0 | 0 |  |  | 0 |  |  | 0 |  | 0 | 20% | 0 | 3% | 0% | 0% | 7% | 10% | 0
|  | N° |  |  |  | 0 |  | 0 | 0 |  |  | 0 |  |  | 0 |  | 0 | 20% | 0 | 3% | 0% | 0% | 7% | 10% | 0
|  | N° |  |  |  | 0 |  | 0 | 0 |  |  | 0 |  |  | 0 |  | 0 | 20% | 0 | 3% | 0% | 0% | 7% | 10% | 0
|  | N° |  |  |  | 0 |  | 0 | 0 |  |  | 0 |  |  | 0 |  | 0 | 20% | 0 | 3% | 0% | 0% | 7% | 10% | 0
|  | N° |  |  |  | 0 |  | 0 | 0 |  |  | 0 |  |  | 0 |  | 0 | 20% | 0 | 3% | 0% | 0% | 7% | 10% | 0
|  | N° |  |  |  | 0 |  | 0 | 0 |  |  | 0 |  |  | 0 |  | 0 | 20% | 0 | 3% | 0% | 0% | 7% | 10% | 0
|  | N° |  |  |  | 0 |  | 0 | 0 |  |  | 0 |  |  | 0 |  | 0 | 20% | 0 | 3% | 0% | 0% | 7% | 10% | 0
|  | N° |  |  |  | 0 |  | 0 | 0 |  |  | 0 |  |  | 0 |  | 0 | 20% | 0 | 3% | 0% | 0% | 7% | 10% | 0
|  | N° |  |  |  | 0 |  | 0 | 0 |  |  | 0 |  |  | 0 |  | 0 | 20% | 0 | 3% | 0% | 0% | 7% | 10% | 0
|  | N° |  |  |  | 0 |  | 0 | 0 |  |  | 0 |  |  | 0 |  | 0 | 20% | 0 | 3% | 0% | 0% | 7% | 10% | 0
|  | N° |  |  |  | 0 |  | 0 | 0 |  |  | 0 |  |  | 0 |  | 0 | 20% | 0 | 3% | 0% | 0% | 7% | 10% | 0
|  | N° |  |  |  | 0 |  | 0 | 0 |  |  | 0 |  |  | 0 |  | 0 | 20% | 0 | 3% | 0% | 0% | 7% | 10% | 0
|  | N° |  |  |  | 0 |  | 0 | 0 |  |  | 0 |  |  | 0 |  | 0 | 20% | 0 | 3% | 0% | 0% | 7% | 10% | 0
|  | N° |  |  |  | 0 |  | 0 | 0 |  |  | 0 |  |  | 0 |  | 0 | 20% | 0 | 3% | 0% | 0% | 7% | 10% | 0
|  | N° |  |  |  | 0 |  | 0 | 0 |  |  | 0 |  |  | 0 |  | 0 | 20% | 0 | 3% | 0% | 0% | 7% | 10% | 0
|  | N° |  |  |  | 0 |  | 0 | 0 |  |  | 0 |  |  | 0 |  | 0 | 20% | 0 | 3% | 0% | 0% | 7% | 10% | 0
|  | N° |  |  |  | 0 |  | 0 | 0 |  |  | 0 |  |  | 0 |  | 0 | 20% | 0 | 3% | 0% | 0% | 7% | 10% | 0
|  | N° |  |  |  | 0 |  | 0 | 0 |  |  | 0 |  |  | 0 |  | 0 | 20% | 0 | 3% | 0% | 0% | 7% | 10% | 0
|  | N° |  |  |  | 0 |  | 0 | 0 |  |  | 0 |  |  | 0 |  | 0 | 20% | 0 | 3% | 0% | 0% | 7% | 10% | 0
|  | N° |  |  |  | 0 |  | 0 | 0 |  |  | 0 |  |  | 0 |  | 0 | 20% | 0 | 3% | 0% | 0% | 7% | 10% | 0
|  | N° |  |  |  | 0 |  | 0 | 0 |  |  | 0 |  |  | 0 |  | 0 | 20% | 0 | 3% | 0% | 0% | 7% | 10% | 0
|  | N° |  |  |  | 0 |  | 0 | 0 |  |  | 0 |  |  | 0 |  | 0 | 20% | 0 | 3% | 0% | 0% | 7% | 10% | 0
|  | N° |  |  |  | 0 |  | 0 | 0 |  |  | 0 |  |  | 0 |  | 0 | 20% | 0 | 3% | 0% | 0% | 7% | 10% | 0
|  | N° |  |  |  | 0 |  | 0 | 0 |  |  | 0 |  |  | 0 |  | 0 | 20% | 0 | 3% | 0% | 0% | 7% | 10% | 0
|  | N° |  |  |  | 0 |  | 0 | 0 |  |  | 0 |  |  | 0 |  | 0 | 20% | 0 | 3% | 0% | 0% | 7% | 10% | 0
|  | N° |  |  |  | 0 |  | 0 | 0 |  |  | 0 |  |  | 0 |  | 0 | 20% | 0 | 3% | 0% | 0% | 7% | 10% | 0
|  | N° |  |  |  | 0 |  | 0 | 0 |  |  | 0 |  |  | 0 |  | 0 | 20% | 0 | 3% | 0% | 0% | 7% | 10% | 0
|  | N° |  |  |  | 0 |  | 0 | 0 |  |  | 0 |  |  | 0 |  | 0 | 20% | 0 | 3% | 0% | 0% | 7% | 10% | 0
|  | N° |  |  |  | 0 |  | 0 | 0 |  |  | 0 |  |  | 0 |  | 0 | 20% | 0 | 3% | 0% | 0% | 7% | 10% | 0
|  | N° |  |  |  | 0 |  | 0 | 0 |  |  | 0 |  |  | 0 |  | 0 | 20% | 0 | 3% | 0% | 0% | 7% | 10% | 0
|  | N° |  |  |  | 0 |  | 0 | 0 |  |  | 0 |  |  | 0 |  | 0 | 20% | 0 | 3% | 0% | 0% | 7% | 10% | 0
|  | N° |  |  |  | 0 |  | 0 | 0 |  |  | 0 |  |  | 0 |  | 0 | 20% | 0 | 3% | 0% | 0% | 7% | 10% | 0
|  | N° |  |  |  | 0 |  | 0 | 0 |  |  | 0 |  |  | 0 |  | 0 | 20% | 0 | 3% | 0% | 0% | 7% | 10% | 0
|  | N° |  |  |  | 0 |  | 0 | 0 |  |  | 0 |  |  | 0 |  | 0 | 20% | 0 | 3% | 0% | 0% | 7% | 10% | 0
|  | N° |  |  |  | 0 |  | 0 | 0 |  |  | 0 |  |  | 0 |  | 0 | 20% | 0 | 3% | 0% | 0% | 7% | 10% | 0
|  | N° |  |  |  | 0 |  | 0 | 0 |  |  | 0 |  |  | 0 |  | 0 | 20% | 0 | 3% | 0% | 0% | 7% | 10% | 0
|  | N° |  |  |  | 0 |  | 0 | 0 |  |  | 0 |  |  | 0 |  | 0 | 20% | 0 | 3% | 0% | 0% | 7% | 10% | 0
|  | N° |  |  |  | 0 |  | 0 | 0 |  |  | 0 |  |  | 0 |  | 0 | 20% | 0 | 3% | 0% | 0% | 7% | 10% | 0
|  | N° |  |  |  | 0 |  | 0 | 0 |  |  | 0 |  |  | 0 |  | 0 | 20% | 0 | 3% | 0% | 0% | 7% | 10% | 0
|  | N° |  |  |  | 0 |  | 0 | 0 |  |  | 0 |  |  | 0 |  | 0 | 20% | 0 | 3% | 0% | 0% | 7% | 10% | 0
|  | N° |  |  |  | 0 |  | 0 | 0 |  |  | 0 |  |  | 0 |  | 0 | 20% | 0 | 3% | 0% | 0% | 7% | 10% | 0
|  | N° |  |  |  | 0 |  | 0 | 0 |  |  | 0 |  |  | 0 |  | 0 | 20% | 0 | 3% | 0% | 0% | 7% | 10% | 0
|  | N° |  |  |  | 0 |  | 0 | 0 |  |  | 0 |  |  | 0 |  | 0 | 20% | 0 | 3% | 0% | 0% | 7% | 10% | 0
|  | N° |  |  |  | 0 |  | 0 | 0 |  |  | 0 |  |  | 0 |  | 0 | 20% | 0 | 3% | 0% | 0% | 7% | 10% | 0
|  | N° |  |  |  | 0 |  | 0 | 0 |  |  | 0 |  |  | 0 |  | 0 | 20% | 0 | 3% | 0% | 0% | 7% | 10% | 0
|  | N° |  |  |  | 0 |  | 0 | 0 |  |  | 0 |  |  | 0 |  | 0 | 20% | 0 | 3% | 0% | 0% | 7% | 10% | 0
|  | N° |  |  |  | 0 |  | 0 | 0 |  |  | 0 |  |  | 0 |  | 0 | 20% | 0 | 3% | 0% | 0% | 7% | 10% | 0
|  | N° |  |  |  | 0 |  | 0 | 0 |  |  | 0 |  |  | 0 |  | 0 | 20% | 0 | 3% | 0% | 0% | 7% | 10% | 0
|  | N° |  |  |  | 0 |  | 0 | 0 |  |  | 0 |  |  | 0 |  | 0 | 20% | 0 | 3% | 0% | 0% | 7% | 10% | 0
|  | N° |  |  |  | 0 |  | 0 | 0 |  |  | 0 |  |  | 0 |  | 0 | 20% | 0 | 3% | 0% | 0% | 7% | 10% | 0
|  | N° |  |  |  | 0 |  | 0 | 0 |  |  | 0 |  |  | 0 |  | 0 | 20% | 0 | 3% | 0% | 0% | 7% | 10% | 0
|  | N° |  |  |  | 0 |  | 0 | 0 |  |  | 0 |  |  | 0 |  | 0 | 20% | 0 | 3% | 0% | 0% | 7% | 10% | 0
|  | N° |  |  |  | 0 |  | 0 | 0 |  |  | 0 |  |  | 0 |  | 0 | 20% | 0 | 3% | 0% | 0% | 7% | 10% | 0
|  | N° |  |  |  | 0 |  | 0 | 0 |  |  | 0 |  |  | 0 |  | 0 | 20% | 0 | 3% | 0% | 0% | 7% | 10% | 0
|  | N° |  |  |  | 0 |  | 0 | 0 |  |  | 0 |  |  | 0 |  | 0 | 20% | 0 | 3% | 0% | 0% | 7% | 10% | 0
|  | N° |  |  |  | 0 |  | 0 | 0 |  |  | 0 |  |  | 0 |  | 0 | 20% | 0 | 3% | 0% | 0% | 7% | 10% | 0
|  | N° |  |  |  | 0 |  | 0 | 0 |  |  | 0 |  |  | 0 |  | 0 | 20% | 0 | 3% | 0% | 0% | 7% | 10% | 0
|  | N° |  |  |  | 0 |  | 0 | 0 |  |  | 0 |  |  | 0 |  | 0 | 20% | 0 | 3% | 0% | 0% | 7% | 10% | 0
|  | N° |  |  |  | 0 |  | 0 | 0 |  |  | 0 |  |  | 0 |  | 0 | 20% | 0 | 3% | 0% | 0% | 7% | 10% | 0
|  | N° |  |  |  | 0 |  | 0 | 0 |  |  | 0 |  |  | 0 |  | 0 | 20% | 0 | 3% | 0% | 0% | 7% | 10% | 0
|  | N° |  |  |  | 0 |  | 0 | 0 |  |  | 0 |  |  | 0 |  | 0 | 20% | 0 | 3% | 0% | 0% | 7% | 10% | 0
|  | N° |  |  |  | 0 |  | 0 | 0 |  |  | 0 |  |  | 0 |  | 0 | 20% | 0 | 3% | 0% | 0% | 7% | 10% | 0
|  | N° |  |  |  | 0 |  | 0 | 0 |  |  | 0 |  |  | 0 |  | 0 | 20% | 0 | 3% | 0% | 0% | 7% | 10% | 0
|  | N° |  |  |  | 0 |  | 0 | 0 |  |  | 0 |  |  | 0 |  | 0 | 20% | 0 | 3% | 0% | 0% | 7% | 10% | 0
|  | N° |  |  |  | 0 |  | 0 | 0 |  |  | 0 |  |  | 0 |  | 0 | 20% | 0 | 3% | 0% | 0% | 7% | 10% | 0
|  | N° |  |  |  | 0 |  | 0 | 0 |  |  | 0 |  |  | 0 |  | 0 | 20% | 0 | 3% | 0% | 0% | 7% | 10% | 0
|  | N° |  |  |  | 0 |  | 0 | 0 |  |  | 0 |  |  | 0 |  | 0 | 20% | 0 | 3% | 0% | 0% | 7% | 10% | 0
|  | N° |  |  |  | 0 |  | 0 | 0 |  |  | 0 |  |  | 0 |  | 0 | 20% | 0 | 3% | 0% | 0% | 7% | 10% | 0
7%
7%
7%
7%
7%