## TOTALE
MATERIALE
QUADRO GENERALE | 1 | 32498 | 32498
SINOTTICO | 1 | 13293 | 13293
0
CAVI | 1 | 4550 | 4550
CANALE | 1 | 2080 | 2080
0
0
0
0
MANODOPERA |  |  | 0
0
VIAGGI | 1 | 3678 | 3678
PROGETTAZIONE | 1 |  | 0
PROGETTAZIONE | 1 | 3100 | 3100
PROGETTAZIONE | 1 | 2800 | 2800
COLLAUDO | 1 | 4820 | 4820
0
QUADRO | 1 | 4070 | 4070
SINOTTICO | 1 | 1480 | 1480
0
CABLAGGIO CAMPO | 1 | 11500 | 11500
CABLAGGIO CANALA | 1 | 1600 | 1600
VIAGGI | 1 | 2880 | 2880

## CAVI_LINEA (2)
LINEA | MOTORI DC | CAVO FROR 2G1+sh | MT | 600 | 0.52 | 312 | 750
LINEA | MOTORI DC | CAVO FG7OR_3G1,5 | MT | 600 | 0.65 | 390 | 875
LINEA | MOTORI DC | CAVO FG7OR_3G2,5 | MT | 680 | 0.91 | 618.8 | 1133.33
LINEA | MOTORI DC | CAVO FG7OR_3G4 | MT | 320 | 1.3 | 416 | 600
LINEA | MOTORI DC | CAVO FG7OR_3G6 | MT | 50 | 1.82 | 91 | 104.17
LINEA | MOTORI DC | CAVO FG7OR_3G16 | MT | 230 | 4.29 | 986.7 | 766.67
LINEA | MOTORI DC | CAVO FG7OR_3G50 | MT | 50 | 14.56 | 728 | 270.83
LINEA | MOTORI DC | CAVO GV 50 | MT | 50 | 3.9 | 195 | 291.67
LINEA | MOTORIDUT. | CAVO FG7OR_3G2,5 | MT | 120 | 0.91 | 109.2 | 2200
LINEA | MOTORIDUT. | CAVO FG7OR_4G2,5 | MT | 1080 | 1.105 | 1193.4 | 2025
LINEA | MOTORIDUT. | CAVO FG7OR_4G4 | MT | 150 | 1.69 | 253.5 | 312.5
LINEA | MOTORI AC | CAVO FG7OR_4G2,5 | MT | 1900 | 1.105 | 2099.5 | 3562.5
LINEA | MOTORI AC | CAVO FG7OR_4G4 | MT | 110 | 1.69 | 185.9 | 229.17
LINEA | MOTORI AC | CAVO FG7OR_4G6 | MT | 180 | 2.34 | 421.2 | 450
LINEA | MOTORI AC | CAVO FG7OR_4G10 | MT | 60 | 3.9 | 234 | 200
LINEA | MOTORI AC | CAVO FG7OR_4G16 | MT | 60 | 5.59 | 335.4 | 225
LINEA | ELETTROV | CAVO FG7OR_3G2,5 | MT | 1100 | 0.91 | 1001 | 1833.33
LINEA | PROFIBAS | PROFIBAS | MT | 200 | 1.3 | 260 | 375
LINEA | ALI..PULPITO | CAVO FG7OR_3G4 | MT | 100 | 1.3 | 130 | 187.5
LINEA | ALI. OPERAT. | CAVO FG7OR_3G4 | MT | 360 | 1.3 | 468 | 675
LINEA | ALI. Q. REMOTI | CAVO FG7OR_3G4 | MT | 1200 | 1.3 | 1560 | 2250
LINEA | QUADRI | MONTAGGIO QUADRO | PZ | 1 | #VALUE! | - | 800
LINEA | COLLEGAMENTI | COLLEGAMENTI |  | 40 | #VALUE! | - | 1600
LINEA | MOTORI | TERRA MOTORI | PZ | 5 | #VALUE! | - | 800
PRESSA | MOTORI | CAVO FROR 2G1,5+sh | MT | 150 | 0.52 | 78 | 187.5
PRESSA | MOTORI | CAVO FG7OR_3G1,5 | MT | 150 | 0.65 | 97.5 | 218.75
PRESSA | MOTORI | CAVO FG7OR_3G2,5 | MT | 150 | 0.91 | 136.5 | 250
PRESSA | MOTORI | CAVO FG7OR_3G4 | MT | 100 | 1.3 | 130 | 187.5
PRESSA | MOTORI | CAVO FG7OR_3,5G70 | MT | 50 | 20.15 | 1007.5 | 291.67
PRESSA | MOTORI | CAVO GV 50 | MT | 50 | 3.9 | 195 | 291.67
PRESSA | MOTORI | CAVO FG7OR_4G2,5 | MT | 950 | 1.105 | 1049.75 | 1781.25
PRESSA | MOTORI | CAVO FG7OR_4G4 | MT | 100 | 1.69 | 169 | 208.33
PRESSA | PROFIBAS | PROFIBAS | MT | 200 | #VALUE! | - | 375
PRESSA | ALI.PULPITO | CAVO FG7OR_3G4 | MT | 400 | 1.3 | 520 | 750
PRESSA | CAMPO | COLLEGAMENTI |  |  | #VALUE! | - | 1600
PRESSA | QUADRI | MONTAGGIO E TRASPORTO | N |  | #VALUE! | - | 800
PRESSA | MOTORI | CORDA 95MMQ | MT | 200 | 8.45 | 1690 | 1250
PRESSA | MOTORI | ACCESSORI TERRA EQUIPOTENZIALE | N | 100 | 6.5 | 650 | 416.67
CANALA | CANALA | PROFILATO | MT | 100 | 2.8936 | 289.36 | 416.67
CANALA | CANALA | MENSOLA 600 | PZ | 60 | 6.5 | 390 | 500
CANALA | CANALA | STOP BATTUTA SLM 8 | PZ | 120 | 1.56 | 187.2 | 500
CANALA | CANALA | P31 RET FO 3M 600X100 Z | MT | 120 | 16.9 | 2028 | 2000
CANALA | CANALA | P31 SEPARATORE 3M 10X100 Z | MT | 120 | 4.55 | 546 | 250
CANALA | CANALA | P31 COP LI 3M L600 Z | MT | 120 | 7.54 | 904.8 | 500
CANALA | CANALA | P31 CURVA P90 600X75 Z | PZ | 8 | 39 | 312 | 66.67
CANALA | CANALA | P31 DERIV VP 600X75 Z | PZ | 9 | 39 | 351 | 75
CANALA | CANALA | P31 CURVA DISC. 600X75 Z | NR | 20 | 39 | 780 | 166.67
CANALA | CANALA | P31 CURVA S90 600X75 Z | PZ | 20 | 39 | 780 | 166.67
CANALA | CANALA | FLANGE ATTACCO QUADRO 75 | NR | 20 | 13 | 260 | 166.67
CANALA | CANALA | P31 GIUNTO PIANO H75 Z | PZ | 160 | 0.78 | 124.8 | -
CANALA | CANALA | P31 GIUNTO L H75 Z | PZ | 100 | 1.04 | 104 | -
CANALA | CANALA | BULLONI | PZ | 3000 | 0.117 | 351 | -
CANALA | CANALA | PROFILATO | MT | 100 | 2.8936 | 289.36 | 416.67
CANALA | CANALA | MENSOLA 400 | PZ | 60 | 6.5 | 390 | 500
CANALA | CANALA | STOP BATTUTA SLM 8 | PZ | 120 | 1.56 | 187.2 | 500
CANALA | CANALA | P31 RET FO 3M 400X100 Z | MT | 120 | 16.9 | 2028 | 2000
CANALA | CANALA | P31 COP LI 3M L400 Z | MT | 120 | 7.54 | 904.8 | 500
CANALA | CANALA | P31 CURVA P90 400X75 Z | PZ | 8 | 39 | 312 | 66.67
CANALA | CANALA | P31 DERIV VP 400X75 Z | PZ | 9 | 39 | 351 | 75
CANALA | CANALA | P31 CURVA DISC. 400X75 Z | NR | 20 | 39 | 780 | 166.67
CANALA | CANALA | P31 CURVA S90 400X75 Z | PZ | 20 | 39 | 780 | 166.67
CANALA | CANALA | FLANGE ATTACCO QUADRO 75 | NR | 20 | 13 | 260 | 166.67
CANALA | CANALA | P31 GIUNTO PIANO H75 Z | PZ | 160 | 0.78 | 124.8 | -
CANALA | CANALA | P31 GIUNTO L H75 Z | PZ | 100 | 1.04 | 104 | -
CANALA | CANALA | BULLONI | PZ | 3000 | 0.117 | 351 | -
CANALA | CANALA | ACCESSORI INSTALLAZIONE | NR | 1 | 260 | 260 | 400
VIAGGIO |  | VIAGGIO | NR | 4800 | #VALUE! | - | - | 2640
VIAGGIO |  | ORE VIAGGIO | NR | 300 | #VALUE! | - | - | 6000

## CAVI_LINEA
ART. | D E S C R I Z I O N E | U.M. | Q.TA' | COSTO UNITARIO MATERIALE | AUMENTO |  | SCONTO | COSTO UNITARIO MATERIALE | TOTALE COSTO MATERIALE | TEMPO LAVORAZIONI INTERNE | COSTO MO INTERNA | TOTALE MO INTERNA | Q.TA' LAV. ESTERNE | COSTO UNITARIO MO ESTERNA | COSTO MO ESTERNA | ALTRI COSTI SPECIFICI | TOTALE COSTI | MC % | TOTALE RICAVO AZIENDA | PROVVIGIONI | TRASPORTI | RISCHI | SCONTI TRATTATIVA | TOTALI VARIABILI COMM | QUOTAZIONE
Materiale
| 2X1,5 SCHERMATO | N° | 150 | 0.64 |  | 0.64 |  | 0.64 | 96 |  |  | 0 |  |  | 0 |  | 96 | 20% | 120 | 0% | 0% | 0% | 7% | 7% | 128.4
| 3X1,5 | N° | 150 | 0.49 |  | 0.49 |  | 0.49 | 73.5 |  |  | 0 |  |  | 0 |  | 73.5 | 20% | 91.875 | 0% | 0% | 0% | 7% | 7% | 98.3063
| 3X2,5 | N° | 150 | 0.68 |  | 0.68 |  | 0.68 | 102 |  |  | 0 |  |  | 0 |  | 102 | 20% | 127.5 | 0% | 0% | 0% | 7% | 7% | 136.425
| 3X4 | N° | 500 | 0.99 |  | 0.99 |  | 0.99 | 495 |  |  | 0 |  |  | 0 |  | 495 | 20% | 618.75 | 0% | 0% | 0% | 7% | 7% | 662.0625
| 3X6 | N° |  | 1.37 |  | 1.37 |  | 1.37 | 0 |  |  | 0 |  |  | 0 |  | 0 | 20% | 0 | 0% | 0% | 0% | 7% | 7% | 0
| 3X10 | N° |  |  |  | 0 |  | 0 | 0 |  |  | 0 |  |  | 0 |  | 0 | 20% | 0 | 0% | 0% | 0% | 7% | 7% | 0
| 3X16 | N° |  | 3.28 |  | 3.28 |  | 3.28 | 0 |  |  | 0 |  |  | 0 |  | 0 | 20% | 0 | 0% | 0% | 0% | 7% | 7% | 0
| 3X35 | N° |  | 6.92 |  | 6.92 |  | 6.92 | 0 |  |  | 0 |  |  | 0 |  | 0 | 20% | 0 | 0% | 0% | 0% | 7% | 7% | 0
| 3X50 | N° |  | 9.936 |  | 9.936 |  | 9.936 | 0 |  |  | 0 |  |  | 0 |  | 0 | 20% | 0 | 0% | 0% | 0% | 7% | 7% | 0
| 4X2,5 | N° | 1000 | 0.83 |  | 0.83 |  | 0.83 | 830 |  |  | 0 |  |  | 0 |  | 830 | 20% | 1037.5 | 0% | 0% | 0% | 7% | 7% | 1110.125
| 4X4 | N° | 100 | 1.254 |  | 1.254 |  | 1.254 | 125.4 |  |  | 0 |  |  | 0 |  | 125.4 | 20% | 156.75 | 0% | 0% | 0% | 7% | 7% | 167.7225
| 4X6 | N° |  | 1.768 |  | 1.768 |  | 1.768 | 0 |  |  | 0 |  |  | 0 |  | 0 | 20% | 0 | 0% | 0% | 0% | 7% | 7% | 0
| 4X10 | N° |  | 2.865 |  | 2.865 |  | 2.865 | 0 |  |  | 0 |  |  | 0 |  | 0 | 20% | 0 | 0% | 0% | 0% | 7% | 7% | 0
| 4X16 | N° |  | 4.258 |  | 4.258 |  | 4.258 | 0 |  |  | 0 |  |  | 0 |  | 0 | 20% | 0 | 0% | 0% | 0% | 7% | 7% | 0
| 1X185 | N° |  | 10.76 |  | 10.76 |  | 10.76 | 0 |  |  | 0 |  |  | 0 |  | 0 | 20% | 0 | 0% | 0% | 0% | 7% | 7% | 0
| 1X120 GV | N° | 120 | 6.972 |  | 6.972 |  | 6.972 | 836.64 |  |  | 0 |  |  | 0 |  | 836.64 | 20% | 1045.8 | 0% | 0% | 0% | 7% | 7% | 1119.006
| CAVO PROFIBUS | N° | 250 | 1.29 |  | 1.29 |  | 1.29 | 322.5 |  |  | 0 |  |  | 0 |  | 322.5 | 20% | 403.125 | 0% | 0% | 0% | 7% | 7% | 431.3438
| VARIE | N° | 1 | 200 |  | 200 |  | 200 | 200 |  |  | 0 |  |  | 0 |  | 200 | 20% | 250 | 0% | 0% | 0% | 7% | 7% | 267.5
| CONNETTORI | N° | 8 | 40 |  | 40 |  | 40 | 320 |  |  | 0 |  |  | 0 |  | 320 | 20% | 400 | 0% | 0% | 0% | 7% | 7% | 428
|  | N° |  |  |  | 0 |  | 0 | 0 |  |  | 0 |  |  | 0 |  | 0 | 20% | 0 | 0% | 0% | 0% | 7% | 7% | 0
|  | N° |  |  |  | 0 |  | 0 | 0 |  |  | 0 |  |  | 0 |  | 0 | 20% | 0 | 0% | 0% | 0% | 7% | 7% | 0
|  | N° |  |  |  | 0 |  | 0 | 0 |  |  | 0 |  |  | 0 |  | 0 | 20% | 0 | 0% | 0% | 0% | 7% | 7% | 0
| CANALA ZINCATA 600X100 | N° |  | 17.21 |  | 17.21 |  | 17.21 | 0 |  |  | 0 |  |  | 0 |  | 0 | 20% | 0 | 0% | 0% | 0% | 7% | 7% | 0
| COPERCHIO | N° |  | 9.32 |  | 9.32 |  | 9.32 | 0 |  |  | 0 |  |  | 0 |  | 0 | 20% | 0 | 0% | 0% | 0% | 7% | 7% | 0
| CANALA ZINCATA 400X100 | N° | 60 | 11.21 |  | 11.21 |  | 11.21 | 672.6 |  |  | 0 |  |  | 0 |  | 672.6 | 20% | 840.75 | 0% | 0% | 0% | 7% | 7% | 899.6025
| COPERCHIO | N° | 60 | 4.82 |  | 4.82 |  | 4.82 | 289.2 |  |  | 0 |  |  | 0 |  | 289.2 | 20% | 361.5 | 0% | 0% | 0% | 7% | 7% | 386.805
| T DA 600 | N° |  |  |  | 0 |  | 0 | 0 |  |  | 0 |  |  | 0 |  | 0 | 20% | 0 | 0% | 0% | 0% | 7% | 7% | 0
| COPERCHIO | N° |  |  |  | 0 |  | 0 | 0 |  |  | 0 |  |  | 0 |  | 0 | 20% | 0 | 0% | 0% | 0% | 7% | 7% | 0
| T DA 400 | N° | 4 | 26.68 |  | 26.68 |  | 26.68 | 106.72 |  |  | 0 |  |  | 0 |  | 106.72 | 20% | 133.4 | 0% | 0% | 0% | 7% | 7% | 142.738
| COPERCHIO | N° | 4 | 9.98 |  | 9.98 |  | 9.98 | 39.92 |  |  | 0 |  |  | 0 |  | 39.92 | 20% | 49.9 | 0% | 0% | 0% | 7% | 7% | 53.393
| CURVA DA 600 | N° |  | 21.1 |  | 21.1 |  | 21.1 | 0 |  |  | 0 |  |  | 0 |  | 0 | 20% | 0 | 0% | 0% | 0% | 7% | 7% | 0
| COPERCHIO | N° |  | 11.7 |  | 11.7 |  | 11.7 | 0 |  |  | 0 |  |  | 0 |  | 0 | 20% | 0 | 0% | 0% | 0% | 7% | 7% | 0
| CURVA DA 400 | N° | 6 | 11.96 |  | 11.96 |  | 11.96 | 71.76 |  |  | 0 |  |  | 0 |  | 71.76 | 20% | 89.7 | 0% | 0% | 0% | 7% | 7% | 95.979
| COPERCHIO | N° | 6 | 6.58 |  | 6.58 |  | 6.58 | 39.48 |  |  | 0 |  |  | 0 |  | 39.48 | 20% | 49.35 | 0% | 0% | 0% | 7% | 7% | 52.8045
| KIT GIUNZIONI | N° | 20 | 0.57 |  | 0.57 |  | 0.57 | 11.4 |  |  | 0 |  |  | 0 |  | 11.4 | 20% | 14.25 | 0% | 0% | 0% | 7% | 7% | 15.2475
| STAFFE | N° | 20 | 6.58 |  | 6.58 |  | 6.58 | 131.6 |  |  | 0 |  |  | 0 |  | 131.6 | 20% | 164.5 | 0% | 0% | 0% | 7% | 7% | 176.015
| SEPARATORE | N° | 60 | 3.22 |  | 3.22 |  | 3.22 | 193.2 |  |  | 0 |  |  | 0 |  | 193.2 | 20% | 241.5 | 0% | 0% | 0% | 7% | 7% | 258.405
|  | N° |  |  |  | 0 |  | 0 | 0 |  |  | 0 |  |  | 0 |  | 0 | 20% | 0 | 0% | 0% | 0% | 7% | 7% | 0
|  | N° |  |  |  | 0 |  | 0 | 0 |  |  | 0 |  |  | 0 |  | 0 | 20% | 0 | 0% | 0% | 0% | 7% | 7% | 0
|  | N° |  |  |  | 0 |  | 0 | 0 |  |  | 0 |  |  | 0 |  | 0 | 20% | 0 | 0% | 0% | 0% | 7% | 7% | 0
|  | N° |  |  |  | 0 |  | 0 | 0 |  |  | 0 |  |  | 0 |  | 0 | 20% | 0 | 0% | 0% | 0% | 7% | 7% | 0
|  | N° |  |  |  | 0 |  | 0 | 0 |  |  | 0 |  |  | 0 |  | 0 | 20% | 0 | 0% | 0% | 0% | 7% | 7% | 0
|  | N° |  |  |  | 0 |  | 0 | 0 |  |  | 0 |  |  | 0 |  | 0 | 20% | 0 | 0% | 0% | 0% | 7% | 7% | 0
|  | N° |  |  |  | 0 |  | 0 | 0 |  |  | 0 |  |  | 0 |  | 0 | 20% | 0 | 0% | 0% | 0% | 7% | 7% | 0
|  | N° |  |  |  | 0 |  | 0 | 0 |  |  | 0 |  |  | 0 |  | 0 | 20% | 0 | 0% | 0% | 0% | 7% | 7% | 0
|  | N° |  |  |  | 0 |  | 0 | 0 |  |  | 0 |  |  | 0 |  | 0 | 20% | 0 | 0% | 0% | 0% | 7% | 7% | 0
|  | N° |  |  |  | 0 |  | 0 | 0 |  |  | 0 |  |  | 0 |  | 0 | 20% | 0 | 0% | 0% | 0% | 7% | 7% | 0
|  | N° |  |  |  | 0 |  | 0 | 0 |  |  | 0 |  |  | 0 |  | 0 | 20% | 0 | 0% | 0% | 0% | 7% | 7% | 0
|  | N° |  |  |  | 0 |  | 0 | 0 |  |  | 0 |  |  | 0 |  | 0 | 20% | 0 | 0% | 0% | 0% | 7% | 7% | 0
|  | N° |  |  |  | 0 |  | 0 | 0 |  |  | 0 |  |  | 0 |  | 0 | 20% | 0 | 0% | 0% | 0% | 7% | 7% | 0
|  | N° |  |  |  | 0 |  | 0 | 0 |  |  | 0 |  |  | 0 |  | 0 | 20% | 0 | 0% | 0% | 0% | 7% | 7% | 0
|  | N° |  |  |  | 0 |  | 0 | 0 |  |  | 0 |  |  | 0 |  | 0 | 20% | 0 | 0% | 0% | 0% | 7% | 7% | 0
|  | N° |  |  |  | 0 |  | 0 | 0 |  |  | 0 |  |  | 0 |  | 0 | 20% | 0 | 0% | 0% | 0% | 7% | 7% | 0

## SINOTTICO_LINEA
ART. | D E S C R I Z I O N E | U.M. | Q.TA' | COSTO UNITARIO MATERIALE | AUMENTO |  | SCONTO | COSTO UNITARIO MATERIALE | TOTALE COSTO MATERIALE | TEMPO LAVORAZIONI INTERNE | COSTO MO INTERNA | TOTALE MO INTERNA | Q.TA' LAV. ESTERNE | COSTO UNITARIO MO ESTERNA | COSTO MO ESTERNA | ALTRI COSTI SPECIFICI | TOTALE COSTI | MC % | TOTALE RICAVO AZIENDA | PROVVIGIONI | TRASPORTI | RISCHI | SCONTI TRATTATIVA | TOTALI VARIABILI COMM | QUOTAZIONE
Materiale
|  | N° |  |  |  | 0 |  | 0 | 0 |  |  | 0 |  |  | 0 |  | 0 | 20% | 0 | 0% | 0% | 0% | 7% | 7% | 0
3NW7011 | BASE SEZ.X FUS.CILINDR.10x38 32A 1P | N° | 5 | 4 |  | 4 | 52.5 | 1.9 | 9.5 |  |  | 0 |  |  | 0 |  | 9.5 | 20% | 11.875 | 0% | 0% | 0% | 7% | 7% | 12.7063
3NW7021 | BASE SEZ.X FUS.CILINDR.10x38 32A 2P | N° | 5 | 8 |  | 8 | 52.5 | 3.8 | 19 |  |  | 0 |  |  | 0 |  | 19 | 20% | 23.75 | 0% | 0% | 0% | 7% | 7% | 25.4125
3NW7031 | BASE SEZ.X FUS.CILINDR.10x38 32A 3P | N° |  | 11 |  | 11 | 52.5 | 5.225 | 0 |  |  | 0 |  |  | 0 |  | 0 | 20% | 0 | 0% | 0% | 0% | 7% | 7% | 0
|  | N° |  |  |  | 0 |  | 0 | 0 |  |  | 0 |  |  | 0 |  | 0 | 20% | 0 | 0% | 0% | 0% | 7% | 7% | 0
5SY41047 | INT. MAGN. 1P C 4A 10000A | N° | 3 | 23 |  | 23 | 52.5 | 10.925 | 32.775 |  |  | 0 |  |  | 0 |  | 32.775 | 20% | 40.9688 | 0% | 0% | 0% | 7% | 7% | 43.8366
5SY42047 | INT. MAGN. 2P C 4A 10000A | N° | 5 | 53 |  | 53 | 52.5 | 25.175 | 125.875 |  |  | 0 |  |  | 0 |  | 125.875 | 20% | 157.3438 | 0% | 0% | 0% | 7% | 7% | 168.3578
5SY43047 | INT. MAGN. 3P C 4A 10000A | N° |  | 81 |  | 81 | 52.5 | 38.475 | 0 |  |  | 0 |  |  | 0 |  | 0 | 20% | 0 | 0% | 0% | 0% | 7% | 7% | 0
5ST3010 | C.AUS.1NA+1NC X 5SY,5SP4,5SU1-KK,5TE2/8 | N° | 8 | 16.3 |  | 16.3 | 52.5 | 7.7425 | 61.94 |  |  | 0 |  |  | 0 |  | 61.94 | 20% | 77.425 | 0% | 0% | 0% | 7% | 7% | 82.8448
5SU13541KK20 | MAG. DIFF. 10000A 1P+N C 20 TIPO AC 30mA | N° | 1 | 84.15 |  | 84.15 |  | 84.15 | 84.15 |  |  | 0 |  |  | 0 |  | 84.15 | 20% | 105.1875 | 0% | 0% | 0% | 7% | 7% | 112.5506
|  | N° |  |  |  | 0 |  | 0 | 0 |  |  | 0 |  |  | 0 |  | 0 | 20% | 0 | 0% | 0% | 0% | 7% | 7% | 0
|  | N° |  |  |  | 0 |  | 0 | 0 |  |  | 0 |  |  | 0 |  | 0 | 20% | 0 | 0% | 0% | 0% | 7% | 7% | 0
3TX70041MB00 | MORS.INTERF.USCITA 24VCC 1L 1C. | N° | 8 | 21.39 |  | 21.39 | 52.5 | 10.1602 | 81.282 |  |  | 0 |  |  | 0 |  | 81.282 | 20% | 101.6025 | 0% | 0% | 0% | 7% | 7% | 108.7147
|  | N° |  |  |  | 0 |  | 0 | 0 |  |  | 0 |  |  | 0 |  | 0 | 20% | 0 | 0% | 0% | 0% | 7% | 7% | 0
8WA10111DF11 | MORSETTO UNIPOLARE 2,5MMQ | N° |  | 0.85 |  | 0.85 | 52.5 | 0.40375 | 0 |  |  | 0 |  |  | 0 |  | 0 | 20% | 0 | 0% | 0% | 0% | 7% | 7% | 0
8WA10111DG11 | MORSETTO UNIPOLARE 4MMQ | N° | 20 | 1.05 |  | 1.05 | 52.5 | 0.49875 | 9.975 |  |  | 0 |  |  | 0 |  | 9.975 | 20% | 12.4688 | 0% | 0% | 0% | 7% | 7% | 13.3416
8WA10111DH11 | MORSETTO UNIPOLARE 6MMQ L=8MM | N° |  | 1.23 |  | 1.23 | 52.5 | 0.58425 | 0 |  |  | 0 |  |  | 0 |  | 0 | 20% | 0 | 0% | 0% | 0% | 7% | 7% | 0
8WA10111BK11 | MORSETTO UNIPOLARE 16MMQ BLU | N° |  | 2.03 |  | 2.03 | 52.5 | 0.96425 | 0 |  |  | 0 |  |  | 0 |  | 0 | 20% | 0 | 0% | 0% | 0% | 7% | 7% | 0
8WA10111BM11 | MORSETTO UNIPOLARE 35MMQ BLU | N° |  | 3.94 |  | 3.94 | 52.5 | 1.8715 | 0 |  |  | 0 |  |  | 0 |  | 0 | 20% | 0 | 0% | 0% | 0% | 7% | 7% | 0
8WA10111BP11 | MORSETTO UNIPOLARE 70MMQ BLU | N° |  | 14.64 |  | 14.64 | 52.5 | 6.954 | 0 |  |  | 0 |  |  | 0 |  | 0 | 20% | 0 | 0% | 0% | 0% | 7% | 7% | 0
8WA10112BG11 | MORSETTO DOPPIO 4MMQ 2 POLI BLU | N° |  | 2.03 |  | 2.03 | 52.5 | 0.96425 | 0 |  |  | 0 |  |  | 0 |  | 0 | 20% | 0 | 0% | 0% | 0% | 7% | 7% | 0
|  | N° |  |  |  | 0 |  | 0 | 0 |  |  | 0 |  |  | 0 |  | 0 | 20% | 0 | 0% | 0% | 0% | 7% | 7% | 0
|  | N° |  |  |  | 0 |  | 0 | 0 |  |  | 0 |  |  | 0 |  | 0 | 20% | 0 | 0% | 0% | 0% | 7% | 7% | 0
6EP14342BA00 | ALIMENTATORE SITOP 10 -500V 24V/10A | N° | 1 | 193 |  | 193 | 20 | 154.4 | 154.4 |  |  | 0 |  |  | 0 |  | 154.4 | 20% | 193 | 0% | 0% | 0% | 7% | 7% | 206.51
|  | N° |  |  |  | 0 |  | 0 | 0 |  |  | 0 |  |  | 0 |  | 0 | 20% | 0 | 0% | 0% | 0% | 7% | 7% | 0
6ES71511BA010AB0 | INTERFACCIA IM 151 X ET200S | N° | 1 | 306 |  | 306 | 20 | 244.8 | 244.8 |  |  | 0 |  |  | 0 |  | 244.8 | 20% | 306 | 0% | 0% | 0% | 7% | 7% | 327.42
6ES71314BD010AA0 | MODULO DP P.ET200S 4DI STAND. 5PZ | N° | 14 | 124.3 |  | 124.3 | 20 | 99.44 | 1392.16 |  |  | 0 |  |  | 0 |  | 1392.16 | 20% | 1740.2 | 0% | 0% | 0% | 7% | 7% | 1862.014
6ES71324BD010AA0 | SIMATIC DP, 5 MODULO ELETTRONICO | N° | 8 | 163.9 |  | 163.9 |  | 163.9 | 1311.2 |  |  | 0 |  |  | 0 |  | 1311.2 | 20% | 1639 | 0% | 0% | 0% | 7% | 7% | 1753.73
6ES71384FA020AB0 | SIMATIC DP - MODULO PER ET200S | N° | 1 | 238.2 |  | 238.2 |  | 238.2 | 238.2 |  |  | 0 |  |  | 0 |  | 238.2 | 20% | 297.75 | 0% | 0% | 0% | 7% | 7% | 318.5925
6ES71384FB020AB0 | SIMATIC DP - MODULO PER ET200S-30MM | N° | 1 | 279.51 |  | 279.51 |  | 279.51 | 279.51 |  |  | 0 |  |  | 0 |  | 279.51 | 20% | 349.3875 | 0% | 0% | 0% | 7% | 7% | 373.8446
6ES71384CA010AA0 | ET200S, POWERMODUL. PM-E, DC24V | N° | 1 | 13.11 |  | 13.11 | 20 | 10.488 | 10.488 |  |  | 0 |  |  | 0 |  | 10.488 | 20% | 13.11 | 0% | 0% | 0% | 7% | 7% | 14.0277
6ES71934CC200AA0 | MODULO TERMINALE ET200S CON AUX1 | N° | 1 | 7.46 |  | 7.46 | 20 | 5.968 | 5.968 |  |  | 0 |  |  | 0 |  | 5.968 | 20% | 7.46 | 0% | 0% | 0% | 7% | 7% | 7.9822
6ES71934CG200AA0 | BLOCCO TERM.TM-E30S44-01 X ET200S | N° | 2 | 27.69 |  | 27.69 |  | 27.69 | 55.38 |  |  | 0 |  |  | 0 |  | 55.38 | 20% | 69.225 | 0% | 0% | 0% | 7% | 7% | 74.0708
6ES71934CA200AA0 | BLOCCO TERM.TM-E15S24-A1 ET200S 5PZ | N° | 22 | 37.18 |  | 37.18 | 20 | 29.744 | 654.368 |  |  | 0 |  |  | 0 |  | 654.368 | 20% | 817.96 | 0% | 0% | 0% | 7% | 7% | 875.2172
|  | N° |  |  |  | 0 | 20 | 0 | 0 |  |  | 0 |  |  | 0 |  | 0 | 20% | 0 | 0% | 0% | 0% | 7% | 7% | 0
6GK15000EA02 | BUS TERMINALE | N° | 2 | 50.85 |  | 50.85 | 20 | 40.68 | 81.36 |  |  | 0 |  |  | 0 |  | 81.36 | 20% | 101.7 | 0% | 0% | 0% | 7% | 7% | 108.819
| CAVO PROFIBUS | N° | 5 | 1.23 |  | 1.23 |  | 1.23 | 6.15 |  |  | 0 |  |  | 0 |  | 6.15 | 20% | 7.6875 | 0% | 0% | 0% | 7% | 7% | 8.2256
6AV6644-0AB01-2AA0 | MP377 12" TASRIERA | N° | 1 | 3503 |  | 3503 | 20 | 2802.4 | 2802.4 |  |  | 0 |  |  | 0 |  | 2802.4 | 20% | 3503 | 0% | 0% | 0% | 7% | 7% | 3748.21
|  | N° |  |  |  | 0 |  | 0 | 0 |  |  | 0 |  |  | 0 |  | 0 | 20% | 0 | 0% | 0% | 0% | 7% | 7% | 0
|  | N° |  |  |  | 0 |  | 0 | 0 |  |  | 0 |  |  | 0 |  | 0 | 20% | 0 | 0% | 0% | 0% | 7% | 7% | 0
|  | N° |  |  |  | 0 |  | 0 | 0 |  |  | 0 |  |  | 0 |  | 0 | 20% | 0 | 0% | 0% | 0% | 7% | 7% | 0
| PRESA DI PROGRAMMAZIONE ESTERNA | N° | 1 | 40 |  | 40 |  | 40 | 40 |  |  | 0 |  |  | 0 |  | 40 | 20% | 50 | 0% | 0% | 0% | 7% | 7% | 53.5
| PRESE FM + INTERRUTTORE DIFFERENZIALE ESTERNA | N° | 1 | 40 |  | 40 |  | 40 | 40 |  |  | 0 |  |  | 0 |  | 40 | 20% | 50 | 0% | 0% | 0% | 7% | 7% | 53.5
|  | N° |  |  |  | 0 |  | 0 | 0 |  |  | 0 |  |  | 0 |  | 0 | 20% | 0 | 0% | 0% | 0% | 7% | 7% | 0
| BIONIQ | N° | 1 | 1000 |  | 1000 |  | 1000 | 1000 |  |  | 0 |  |  | 0 |  | 1000 | 20% | 1250 | 0% | 0% | 0% | 7% | 7% | 1337.5
AE1235 | CASSA LEGGIO AE L=1200 P=500 | N° |  | 586.3 | 4 | 609.752 | 45 | 335.3636 | 0 |  |  | 0 |  |  | 0 |  | 0 | 20% | 0 | 0% | 0% | 0% | 7% | 7% | 0
LE123 | MENSOLA LEGGIO LE L=1200 P=400 | N° |  | 358.63 | 4 | 372.9752 | 45 | 205.1364 | 0 |  |  | 0 |  |  | 0 |  | 0 | 20% | 0 | 0% | 0% | 0% | 7% | 7% | 0
PE123 | ALZATA LEGGIO PE 1200X400 | N° |  | 295.99 | 4 | 307.8296 | 45 | 169.3063 | 0 |  |  | 0 |  |  | 0 |  | 0 | 20% | 0 | 0% | 0% | 0% | 7% | 7% | 0
ATZE-A100 | ANGOLARI H=100 ZOCCOLO ETA 4pz | N° |  | 28.18 | 4 | 29.3072 | 45 | 16.119 | 0 |  |  | 0 |  |  | 0 |  | 0 | 20% | 0 | 0% | 0% | 0% | 7% | 7% | 0
ATZE-T0400A | TRAV.LAT.P=400 ZC.AE/ZB/ST 2pz | N° |  | 6.8 | 4 | 7.072 | 45 | 3.8896 | 0 |  |  | 0 |  |  | 0 |  | 0 | 20% | 0 | 0% | 0% | 0% | 7% | 7% | 0
ATZE-T1200 | TRAVERSA L=1200 ZOCC. ETA 2pz | N° |  | 28.85 | 4 | 30.004 | 45 | 16.5022 | 0 |  |  | 0 |  |  | 0 |  | 0 | 20% | 0 | 0% | 0% | 0% | 7% | 7% | 0
WT305 | VENTILATORE 220V (97) 214X214 | N° |  | 80.54 | 4 | 83.7616 | 45 | 46.0689 | 0 |  |  | 0 |  |  | 0 |  | 0 | 20% | 0 | 0% | 0% | 0% | 7% | 7% | 0
WT335 | GRIGLIA CON FILTRO 214X214 1PZ | N° |  | 21.06 | 4 | 21.9024 | 45 | 12.0463 | 0 |  |  | 0 |  |  | 0 |  | 0 | 20% | 0 | 0% | 0% | 0% | 7% | 7% | 0
| AUMENTO PER COLORE | N° | 1 | 150 |  | 150 |  | 150 | 150 |  |  | 0 |  |  | 0 |  | 150 | 20% | 187.5 | 0% | 0% | 0% | 7% | 7% | 200.625
|  | N° |  |  |  | 0 |  | 0 | 0 |  |  | 0 |  |  | 0 |  | 0 | 20% | 0 | 0% | 0% | 0% | 7% | 7% | 0
|  | N° |  |  |  | 0 |  | 0 | 0 |  |  | 0 |  |  | 0 |  | 0 | 20% | 0 | 0% | 0% | 0% | 7% | 7% | 0
3SB32470AA61 | PULS.LUM.PL.BIANCO LED 24V UC 1L+1R | N° | 10 | 15.48 | 8 | 16.7184 | 50 | 8.3592 | 83.592 |  |  | 0 |  |  | 0 |  | 83.592 | 20% | 104.49 | 0% | 0% | 0% | 7% | 7% | 111.8043
3SB32011HA20 | PULS. A FUNGO X EMERG. 1L+1R | N° | 1 | 18.76 | 8 | 20.2608 | 50 | 10.1304 | 10.1304 |  |  | 0 |  |  | 0 |  | 10.1304 | 20% | 12.663 | 0% | 0% | 0% | 7% | 7% | 13.5494
3SB32012KA11 | SELETT. 2 POSIZ.1L+1R COMPL.NERO | N° | 10 | 14.9 | 8 | 16.092 | 50 | 8.046 | 80.46 |  |  | 0 |  |  | 0 |  | 80.46 | 20% | 100.575 | 0% | 0% | 0% | 7% | 7% | 107.6153
3SB32102DA11 | SEL LEVA NERO 3 POS PERM I-0-II 1L- | N° | 5 | 17.59 | 8 | 18.9972 | 50 | 9.4986 | 47.493 |  |  | 0 |  |  | 0 |  | 47.493 | 20% | 59.3663 | 0% | 0% | 0% | 7% | 7% | 63.5219
3SB32446AA20 | IND.LUM.PL.ROSSO LED 24V UC | N° | 20 | 8.32 | 8 | 8.9856 | 50 | 4.4928 | 89.856 |  |  | 0 |  |  | 0 |  | 89.856 | 20% | 112.32 | 0% | 0% | 0% | 7% | 7% | 120.1824
3SB32010AA11 | PULS.PIATTO NERO 22MM 1L+1R | N° | 15 | 11.18 | 8 | 12.0744 | 50 | 6.0372 | 90.558 |  |  | 0 |  |  | 0 |  | 90.558 | 20% | 113.1975 | 0% | 0% | 0% | 7% | 7% | 121.1213
3SB32024AD11 | SERRAT. DI SICUR. 2 POS. 1L | N° | 3 | 23.23 | 8 | 25.0884 | 50 | 12.5442 | 37.6326 |  |  | 0 |  |  | 0 |  | 37.6326 | 20% | 47.0408 | 0% | 0% | 0% | 7% | 7% | 50.3336
|  | N° |  |  |  | 0 |  | 0 | 0 |  |  | 0 |  |  | 0 |  | 0 | 20% | 0 | 0% | 0% | 0% | 7% | 7% | 0
8WD44205BB | COL.LUM.LED LAMP. ROSSO 24V AC/DC | N° | 3 | 113.7 | 8 | 122.796 | 50 | 61.398 | 184.194 |  |  | 0 |  |  | 0 |  | 184.194 | 20% | 230.2425 | 0% | 0% | 0% | 7% | 7% | 246.3595
8WD44205AC | COL.LUM.LUCE FISSA LED VERDE 24V | N° | 1 | 113.7 | 8 | 122.796 | 50 | 61.398 | 61.398 |  |  | 0 |  |  | 0 |  | 61.398 | 20% | 76.7475 | 0% | 0% | 0% | 7% | 7% | 82.1198
8WD43080DB | COL LUM BASE PER TUBO | N° | 1 | 9.81 | 8 | 10.5948 | 50 | 5.2974 | 5.2974 |  |  | 0 |  |  | 0 |  | 5.2974 | 20% | 6.6217 | 0% | 0% | 0% | 7% | 7% | 7.0853
8WD43080EE | COL. LUM. TUBO 150 MM | N° | 1 | 13.06 | 8 | 14.1048 | 50 | 7.0524 | 7.0524 |  |  | 0 |  |  | 0 |  | 7.0524 | 20% | 8.8155 | 0% | 0% | 0% | 7% | 7% | 9.4326
8WD42080AA | ELEMENTO DI ALLACCIAMENTO | N° | 1 | 29.22 | 8 | 31.5576 | 50 | 15.7788 | 15.7788 |  |  | 0 |  |  | 0 |  | 15.7788 | 20% | 19.7235 | 0% | 0% | 0% | 7% | 7% | 21.1041
| da modificare | N° |  |  |  | 0 |  | 0 | 0 |  |  | 0 |  |  | 0 |  | 0 | 20% | 0 | 0% | 0% | 0% | 7% | 7% | 0
|  | N° |  |  |  | 0 |  | 0 | 0 |  |  | 0 |  |  | 0 |  | 0 | 20% | 0 | 0% | 0% | 0% | 7% | 7% | 0
| CANALIZZAZIONE INTERNA | N° | 6 | 5 |  | 5 |  | 5 | 30 |  |  | 0 |  |  | 0 |  | 30 | 20% | 37.5 | 0% | 0% | 0% | 7% | 7% | 40.125
| NUMERI | N° | 250 | 0.1 |  | 0.1 |  | 0.1 | 25 |  |  | 0 |  |  | 0 |  | 25 | 20% | 31.25 | 0% | 0% | 0% | 7% | 7% | 33.4375
| GRAFOPLAST | N° | 250 | 0.1 |  | 0.1 |  | 0.1 | 25 |  |  | 0 |  |  | 0 |  | 25 | 20% | 31.25 | 0% | 0% | 0% | 7% | 7% | 33.4375
| PUNTALINI | N° | 250 | 0.02 |  | 0.02 |  | 0.02 | 5 |  |  | 0 |  |  | 0 |  | 5 | 20% | 6.25 | 0% | 0% | 0% | 7% | 7% | 6.6875
| CAVI 0,5 | N° |  | 0.07 |  | 0.07 |  | 0.07 | 0 |  |  | 0 |  |  | 0 |  | 0 | 20% | 0 | 0% | 0% | 0% | 7% | 7% | 0
| CAVI 1,5 | N° | 200 | 0.15 |  | 0.15 |  | 0.15 | 30 |  |  | 0 |  |  | 0 |  | 30 | 20% | 37.5 | 0% | 0% | 0% | 7% | 7% | 40.125
| CAVI 2,5 | N° | 100 | 0.2 |  | 0.2 |  | 0.2 | 20 |  |  | 0 |  |  | 0 |  | 20 | 20% | 25 | 0% | 0% | 0% | 7% | 7% | 26.75
| CAVI 4 | N° |  | 0.4 |  | 0.4 |  | 0.4 | 0 |  |  | 0 |  |  | 0 |  | 0 | 20% | 0 | 0% | 0% | 0% | 7% | 7% | 0
| CAVI 6 | N° |  | 0.6 |  | 0.6 |  | 0.6 | 0 |  |  | 0 |  |  | 0 |  | 0 | 20% | 0 | 0% | 0% | 0% | 7% | 7% | 0
| CAVI 35 | N° |  | 3 |  | 3 |  | 3 | 0 |  |  | 0 |  |  | 0 |  | 0 | 20% | 0 | 0% | 0% | 0% | 7% | 7% | 0
| CAVI50 | N° |  | 6 |  | 6 |  | 6 | 0 |  |  | 0 |  |  | 0 |  | 0 | 20% | 0 | 0% | 0% | 0% | 7% | 7% | 0
| CAVI 95 | N° |  | 16 |  | 16 |  | 16 | 0 |  |  | 0 |  |  | 0 |  | 0 | 20% | 0 | 0% | 0% | 0% | 7% | 7% | 0
| CAPICORDA | N° |  | 0.5 |  | 0.5 |  | 0.5 | 0 |  |  | 0 |  |  | 0 |  | 0 | 20% | 0 | 0% | 0% | 0% | 7% | 7% | 0
|  | N° |  |  |  | 0 |  | 0 | 0 |  |  | 0 |  |  | 0 |  | 0 | 20% | 0 | 0% | 0% | 0% | 7% | 7% | 0
| VARIE MONTAGGIO QUADRO | N° | 1 | 200 |  | 200 |  | 200 | 200 |  |  | 0 |  |  | 0 |  | 200 | 20% | 250 | 0% | 0% | 0% | 7% | 7% | 267.5
|  | N° |  |  |  | 0 |  | 0 | 0 |  |  | 0 |  |  | 0 |  | 0 | 20% | 0 | 0% | 0% | 0% | 7% | 7% | 0
|  | N° |  |  |  | 0 |  | 0 | 0 |  |  | 0 |  |  | 0 |  | 0 | 20% | 0 | 0% | 0% | 0% | 7% | 7% | 0
|  | N° |  |  |  | 0 |  | 0 | 0 |  |  | 0 |  |  | 0 |  | 0 | 20% | 0 | 0% | 0% | 0% | 7% | 7% | 0
|  | N° |  |  |  | 0 |  | 0 | 0 |  |  | 0 |  |  | 0 |  | 0 | 20% | 0 | 0% | 0% | 0% | 7% | 7% | 0
|  | N° |  |  |  | 0 |  | 0 | 0 |  |  | 0 |  |  | 0 |  | 0 | 20% | 0 | 0% | 0% | 0% | 7% | 7% | 0
|  | N° |  |  |  | 0 |  | 0 | 0 |  |  | 0 |  |  | 0 |  | 0 | 20% | 0 | 0% | 0% | 0% | 7% | 7% | 0
|  | N° |  |  |  | 0 |  | 0 | 0 |  |  | 0 |  |  | 0 |  | 0 | 20% | 0 | 0% | 0% | 0% | 7% | 7% | 0
|  | N° |  |  |  | 0 |  | 0 | 0 |  |  | 0 |  |  | 0 |  | 0 | 20% | 0 | 0% | 0% | 0% | 7% | 7% | 0
|  | N° |  |  |  | 0 |  | 0 | 0 |  |  | 0 |  |  | 0 |  | 0 | 20% | 0 | 0% | 0% | 0% | 7% | 7% | 0
|  | N° |  |  |  | 0 |  | 0 | 0 |  |  | 0 |  |  | 0 |  | 0 | 20% | 0 | 0% | 0% | 0% | 7% | 7% | 0
|  | N° |  |  |  | 0 |  | 0 | 0 |  |  | 0 |  |  | 0 |  | 0 | 20% | 0 | 0% | 0% | 0% | 7% | 7% | 0
|  | N° |  |  |  | 0 |  | 0 | 0 |  |  | 0 |  |  | 0 |  | 0 | 20% | 0 | 0% | 0% | 0% | 7% | 7% | 0
|  | N° |  |  |  | 0 |  | 0 | 0 |  |  | 0 |  |  | 0 |  | 0 | 20% | 0 | 0% | 0% | 0% | 7% | 7% | 0
|  | N° |  |  |  | 0 |  | 0 | 0 |  |  | 0 |  |  | 0 |  | 0 | 20% | 0 | 0% | 0% | 0% | 7% | 7% | 0
|  | N° |  |  |  | 0 |  | 0 | 0 |  |  | 0 |  |  | 0 |  | 0 | 20% | 0 | 0% | 0% | 0% | 7% | 7% | 0
|  | N° |  |  |  | 0 |  | 0 | 0 |  |  | 0 |  |  | 0 |  | 0 | 20% | 0 | 0% | 0% | 0% | 7% | 7% | 0
|  | N° |  |  |  | 0 |  | 0 | 0 |  |  | 0 |  |  | 0 |  | 0 | 20% | 0 | 0% | 0% | 0% | 7% | 7% | 0
|  | N° |  |  |  | 0 |  | 0 | 0 |  |  | 0 |  |  | 0 |  | 0 | 20% | 0 | 0% | 0% | 0% | 7% | 7% | 0
|  | N° |  |  |  | 0 |  | 0 | 0 |  |  | 0 |  |  | 0 |  | 0 | 20% | 0 | 0% | 0% | 0% | 7% | 7% | 0
|  | N° |  |  |  | 0 |  | 0 | 0 |  |  | 0 |  |  | 0 |  | 0 | 20% | 0 | 0% | 0% | 0% | 7% | 7% | 0
|  | N° |  |  |  | 0 |  | 0 | 0 |  |  | 0 |  |  | 0 |  | 0 | 20% | 0 | 0% | 0% | 0% | 7% | 7% | 0
|  | N° |  |  |  | 0 |  | 0 | 0 |  |  | 0 |  |  | 0 |  | 0 | 20% | 0 | 0% | 0% | 0% | 7% | 7% | 0
|  | N° |  |  |  | 0 |  | 0 | 0 |  |  | 0 |  |  | 0 |  | 0 | 20% | 0 | 0% | 0% | 0% | 7% | 7% | 0
|  | N° |  |  |  | 0 |  | 0 | 0 |  |  | 0 |  |  | 0 |  | 0 | 20% | 0 | 0% | 0% | 0% | 7% | 7% | 0
|  | N° |  |  |  | 0 |  | 0 | 0 |  |  | 0 |  |  | 0 |  | 0 | 20% | 0 | 0% | 0% | 0% | 7% | 7% | 0
|  | N° |  |  |  | 0 |  | 0 | 0 |  |  | 0 |  |  | 0 |  | 0 | 20% | 0 | 0% | 0% | 0% | 7% | 7% | 0
|  | N° |  |  |  | 0 |  | 0 | 0 |  |  | 0 |  |  | 0 |  | 0 | 20% | 0 | 0% | 0% | 0% | 7% | 7% | 0
|  | N° |  |  |  | 0 |  | 0 | 0 |  |  | 0 |  |  | 0 |  | 0 | 20% | 0 | 0% | 0% | 0% | 7% | 7% | 0
|  | N° |  |  |  | 0 |  | 0 | 0 |  |  | 0 |  |  | 0 |  | 0 | 20% | 0 | 0% | 0% | 0% | 7% | 7% | 0
|  | N° |  |  |  | 0 |  | 0 | 0 |  |  | 0 |  |  | 0 |  | 0 | 20% | 0 | 0% | 0% | 0% | 7% | 7% | 0
|  | N° |  |  |  | 0 |  | 0 | 0 |  |  | 0 |  |  | 0 |  | 0 | 20% | 0 | 0% | 0% | 0% | 7% | 7% | 0
|  | N° |  |  |  | 0 |  | 0 | 0 |  |  | 0 |  |  | 0 |  | 0 | 20% | 0 | 0% | 0% | 0% | 7% | 7% | 0
|  | N° |  |  |  | 0 |  | 0 | 0 |  |  | 0 |  |  | 0 |  | 0 | 20% | 0 | 0% | 0% | 0% | 7% | 7% | 0
|  | N° |  |  |  | 0 |  | 0 | 0 |  |  | 0 |  |  | 0 |  | 0 | 20% | 0 | 0% | 0% | 0% | 7% | 7% | 0
|  | N° |  |  |  | 0 |  | 0 | 0 |  |  | 0 |  |  | 0 |  | 0 | 20% | 0 | 0% | 0% | 0% | 7% | 7% | 0
|  | N° |  |  |  | 0 |  | 0 | 0 |  |  | 0 |  |  | 0 |  | 0 | 20% | 0 | 0% | 0% | 0% | 7% | 7% | 0
|  | N° |  |  |  | 0 |  | 0 | 0 |  |  | 0 |  |  | 0 |  | 0 | 20% | 0 | 0% | 0% | 0% | 7% | 7% | 0
|  | N° |  |  |  | 0 |  | 0 | 0 |  |  | 0 |  |  | 0 |  | 0 | 20% | 0 | 0% | 0% | 0% | 7% | 7% | 0
|  | N° |  |  |  | 0 |  | 0 | 0 |  |  | 0 |  |  | 0 |  | 0 | 20% | 0 | 0% | 0% | 0% | 7% | 7% | 0
|  | N° |  |  |  | 0 |  | 0 | 0 |  |  | 0 |  |  | 0 |  | 0 | 20% | 0 | 0% | 0% | 0% | 7% | 7% | 0
|  | N° |  |  |  | 0 |  | 0 | 0 |  |  | 0 |  |  | 0 |  | 0 | 20% | 0 | 0% | 0% | 0% | 7% | 7% | 0
|  | N° |  |  |  | 0 |  | 0 | 0 |  |  | 0 |  |  | 0 |  | 0 | 20% | 0 | 0% | 0% | 0% | 7% | 7% | 0
|  | N° |  |  |  | 0 |  | 0 | 0 |  |  | 0 |  |  | 0 |  | 0 | 20% | 0 | 0% | 0% | 0% | 7% | 7% | 0
|  | N° |  |  |  | 0 |  | 0 | 0 |  |  | 0 |  |  | 0 |  | 0 | 20% | 0 | 0% | 0% | 0% | 7% | 7% | 0
|  | N° |  |  |  | 0 |  | 0 | 0 |  |  | 0 |  |  | 0 |  | 0 | 20% | 0 | 0% | 0% | 0% | 7% | 7% | 0
|  | N° |  |  |  | 0 |  | 0 | 0 |  |  | 0 |  |  | 0 |  | 0 | 20% | 0 | 0% | 0% | 0% | 7% | 7% | 0
|  | N° |  |  |  | 0 |  | 0 | 0 |  |  | 0 |  |  | 0 |  | 0 | 20% | 0 | 0% | 0% | 0% | 7% | 7% | 0
|  | N° |  |  |  | 0 |  | 0 | 0 |  |  | 0 |  |  | 0 |  | 0 | 20% | 0 | 0% | 0% | 0% | 7% | 7% | 0
|  | N° |  |  |  | 0 |  | 0 | 0 |  |  | 0 |  |  | 0 |  | 0 | 20% | 0 | 0% | 0% | 0% | 7% | 7% | 0
|  | N° |  |  |  | 0 |  | 0 | 0 |  |  | 0 |  |  | 0 |  | 0 | 20% | 0 | 0% | 0% | 0% | 7% | 7% | 0
|  | N° |  |  |  | 0 |  | 0 | 0 |  |  | 0 |  |  | 0 |  | 0 | 20% | 0 | 0% | 0% | 0% | 7% | 7% | 0
|  | N° |  |  |  | 0 |  | 0 | 0 |  |  | 0 |  |  | 0 |  | 0 | 20% | 0 | 0% | 0% | 0% | 7% | 7% | 0
|  | N° |  |  |  | 0 |  | 0 | 0 |  |  | 0 |  |  | 0 |  | 0 | 20% | 0 | 0% | 0% | 0% | 7% | 7% | 0
|  | N° |  |  |  | 0 |  | 0 | 0 |  |  | 0 |  |  | 0 |  | 0 | 20% | 0 | 0% | 0% | 0% | 7% | 7% | 0
|  | N° |  |  |  | 0 |  | 0 | 0 |  |  | 0 |  |  | 0 |  | 0 | 20% | 0 | 0% | 0% | 0% | 5% | 5% | 0
|  | N° |  |  |  | 0 |  | 0 | 0 |  |  | 0 |  |  | 0 |  | 0 | 20% | 0 | 0% | 0% | 0% | 5% | 5% | 0
|  | N° |  |  |  | 0 |  | 0 | 0 |  |  | 0 |  |  | 0 |  | 0 | 20% | 0 | 0% | 0% | 0% | 5% | 5% | 0
|  | N° |  |  |  | 0 |  | 0 | 0 |  |  | 0 |  |  | 0 |  | 0 | 20% | 0 | 0% | 0% | 0% | 5% | 5% | 0
|  | N° |  |  |  | 0 |  | 0 | 0 |  |  | 0 |  |  | 0 |  | 0 | 20% | 0 | 0% | 0% | 0% | 5% | 5% | 0
|  | N° |  |  |  | 0 |  | 0 | 0 |  |  | 0 |  |  | 0 |  | 0 | 20% | 0 | 0% | 0% | 0% | 5% | 5% | 0
|  | N° |  |  |  | 0 |  | 0 | 0 |  |  | 0 |  |  | 0 |  | 0 | 20% | 0 | 0% | 0% | 0% | 5% | 5% | 0
|  | N° |  |  |  | 0 |  | 0 | 0 |  |  | 0 |  |  | 0 |  | 0 | 20% | 0 | 0% | 0% | 0% | 5% | 5% | 0
|  | N° |  |  |  | 0 |  | 0 | 0 |  |  | 0 |  |  | 0 |  | 0 | 20% | 0 | 0% | 0% | 0% | 5% | 5% | 0
|  | N° |  |  |  | 0 |  | 0 | 0 |  |  | 0 |  |  | 0 |  | 0 | 20% | 0 | 0% | 0% | 0% | 5% | 5% | 0
|  | N° |  |  |  | 0 |  | 0 | 0 |  |  | 0 |  |  | 0 |  | 0 | 20% | 0 | 0% | 0% | 0% | 5% | 5% | 0
|  | N° |  |  |  | 0 |  | 0 | 0 |  |  | 0 |  |  | 0 |  | 0 | 20% | 0 | 0% | 0% | 0% | 5% | 5% | 0
|  | N° |  |  |  | 0 |  | 0 | 0 |  |  | 0 |  |  | 0 |  | 0 | 20% | 0 | 0% | 0% | 0% | 5% | 5% | 0
|  | N° |  |  |  | 0 |  | 0 | 0 |  |  | 0 |  |  | 0 |  | 0 | 20% | 0 | 0% | 0% | 0% | 5% | 5% | 0
|  | N° |  |  |  | 0 |  | 0 | 0 |  |  | 0 |  |  | 0 |  | 0 | 20% | 0 | 0% | 0% | 0% | 5% | 5% | 0
|  | N° |  |  |  | 0 |  | 0 | 0 |  |  | 0 |  |  | 0 |  | 0 | 20% | 0 | 0% | 0% | 0% | 5% | 5% | 0
|  | N° |  |  |  | 0 |  | 0 | 0 |  |  | 0 |  |  | 0 |  | 0 | 20% | 0 | 0% | 0% | 0% | 5% | 5% | 0
|  | N° |  |  |  | 0 |  | 0 | 0 |  |  | 0 |  |  | 0 |  | 0 | 20% | 0 | 0% | 0% | 0% | 5% | 5% | 0
|  | N° |  |  |  | 0 |  | 0 | 0 |  |  | 0 |  |  | 0 |  | 0 | 20% | 0 | 0% | 0% | 0% | 5% | 5% | 0
|  | N° |  |  |  | 0 |  | 0 | 0 |  |  | 0 |  |  | 0 |  | 0 | 20% | 0 | 0% | 0% | 0% | 5% | 5% | 0
|  | N° |  |  |  | 0 |  | 0 | 0 |  |  | 0 |  |  | 0 |  | 0 | 20% | 0 | 0% | 0% | 0% | 5% | 5% | 0
|  | N° |  |  |  | 0 |  | 0 | 0 |  |  | 0 |  |  | 0 |  | 0 | 20% | 0 | 0% | 0% | 0% | 5% | 5% | 0
|  | N° |  |  |  | 0 |  | 0 | 0 |  |  | 0 |  |  | 0 |  | 0 | 20% | 0 | 0% | 0% | 0% | 5% | 5% | 0
|  | N° |  |  |  | 0 |  | 0 | 0 |  |  | 0 |  |  | 0 |  | 0 | 20% | 0 | 0% | 0% | 0% | 5% | 5% | 0
|  | N° |  |  |  | 0 |  | 0 | 0 |  |  | 0 |  |  | 0 |  | 0 | 20% | 0 | 0% | 0% | 0% | 5% | 5% | 0
|  | N° |  |  |  | 0 |  | 0 | 0 |  |  | 0 |  |  | 0 |  | 0 | 20% | 0 | 0% | 0% | 0% | 5% | 5% | 0
|  | N° |  |  |  | 0 |  | 0 | 0 |  |  | 0 |  |  | 0 |  | 0 | 20% | 0 | 0% | 0% | 0% | 5% | 5% | 0
|  | N° |  |  |  | 0 |  | 0 | 0 |  |  | 0 |  |  | 0 |  | 0 | 20% | 0 | 0% | 0% | 0% | 5% | 5% | 0
|  | N° |  |  |  | 0 |  | 0 | 0 |  |  | 0 |  |  | 0 |  | 0 | 20% | 0 | 0% | 0% | 0% | 5% | 5% | 0
|  | N° |  |  |  | 0 |  | 0 | 0 |  |  | 0 |  |  | 0 |  | 0 | 20% | 0 | 0% | 0% | 0% | 5% | 5% | 0
|  | N° |  |  |  | 0 |  | 0 | 0 |  |  | 0 |  |  | 0 |  | 0 | 20% | 0 | 0% | 0% | 0% | 5% | 5% | 0
|  | N° |  |  |  | 0 |  | 0 | 0 |  |  | 0 |  |  | 0 |  | 0 | 20% | 0 | 0% | 0% | 0% | 5% | 5% | 0
|  | N° |  |  |  | 0 |  | 0 | 0 |  |  | 0 |  |  | 0 |  | 0 | 20% | 0 | 0% | 0% | 0% | 5% | 5% | 0
|  | N° |  |  |  | 0 |  | 0 | 0 |  |  | 0 |  |  | 0 |  | 0 | 20% | 0 | 0% | 0% | 0% | 5% | 5% | 0
|  | N° |  |  |  | 0 |  | 0 | 0 |  |  | 0 |  |  | 0 |  | 0 | 20% | 0 | 0% | 0% | 0% | 5% | 5% | 0
|  | N° |  |  |  | 0 |  | 0 | 0 |  |  | 0 |  |  | 0 |  | 0 | 20% | 0 | 0% | 0% | 0% | 5% | 5% | 0
|  | N° |  |  |  | 0 |  | 0 | 0 |  |  | 0 |  |  | 0 |  | 0 | 20% | 0 | 0% | 0% | 0% | 5% | 5% | 0
|  | N° |  |  |  | 0 |  | 0 | 0 |  |  | 0 |  |  | 0 |  | 0 | 20% | 0 | 0% | 0% | 0% | 5% | 5% | 0
|  | N° |  |  |  | 0 |  | 0 | 0 |  |  | 0 |  |  | 0 |  | 0 | 20% | 0 | 0% | 0% | 0% | 5% | 5% | 0
|  | N° |  |  |  | 0 |  | 0 | 0 |  |  | 0 |  |  | 0 |  | 0 | 20% | 0 | 0% | 0% | 0% | 5% | 5% | 0
|  | N° |  |  |  | 0 |  | 0 | 0 |  |  | 0 |  |  | 0 |  | 0 | 20% | 0 | 0% | 0% | 0% | 5% | 5% | 0
|  | N° |  |  |  | 0 |  | 0 | 0 |  |  | 0 |  |  | 0 |  | 0 | 20% | 0 | 0% | 0% | 0% | 5% | 5% | 0
|  | N° |  |  |  | 0 |  | 0 | 0 |  |  | 0 |  |  | 0 |  | 0 | 20% | 0 | 0% | 0% | 0% | 5% | 5% | 0
|  | N° |  |  |  | 0 |  | 0 | 0 |  |  | 0 |  |  | 0 |  | 0 | 20% | 0 | 0% | 0% | 0% | 5% | 5% | 0
|  | N° |  |  |  | 0 |  | 0 | 0 |  |  | 0 |  |  | 0 |  | 0 | 20% | 0 | 0% | 0% | 0% | 5% | 5% | 0
|  | N° |  |  |  | 0 |  | 0 | 0 |  |  | 0 |  |  | 0 |  | 0 | 20% | 0 | 0% | 0% | 0% | 5% | 5% | 0
|  | N° |  |  |  | 0 |  | 0 | 0 |  |  | 0 |  |  | 0 |  | 0 | 20% | 0 | 0% | 0% | 0% | 5% | 5% | 0
|  | N° |  |  |  | 0 |  | 0 | 0 |  |  | 0 |  |  | 0 |  | 0 | 20% | 0 | 0% | 0% | 0% | 5% | 5% | 0
|  | N° |  |  |  | 0 |  | 0 | 0 |  |  | 0 |  |  | 0 |  | 0 | 20% | 0 | 0% | 0% | 0% | 5% | 5% | 0
|  | N° |  |  |  | 0 |  | 0 | 0 |  |  | 0 |  |  | 0 |  | 0 | 20% | 0 | 0% | 0% | 0% | 5% | 5% | 0
|  | N° |  |  |  | 0 |  | 0 | 0 |  |  | 0 |  |  | 0 |  | 0 | 20% | 0 | 0% | 0% | 0% | 5% | 5% | 0
|  | N° |  |  |  | 0 |  | 0 | 0 |  |  | 0 |  |  | 0 |  | 0 | 20% | 0 | 0% | 0% | 0% | 5% | 5% | 0
|  | N° |  |  |  | 0 |  | 0 | 0 |  |  | 0 |  |  | 0 |  | 0 | 20% | 0 | 0% | 0% | 0% | 5% | 5% | 0
|  | N° |  |  |  | 0 |  | 0 | 0 |  |  | 0 |  |  | 0 |  | 0 | 20% | 0 | 0% | 0% | 0% | 5% | 5% | 0
|  | N° |  |  |  | 0 |  | 0 | 0 |  |  | 0 |  |  | 0 |  | 0 | 20% | 0 | 0% | 0% | 0% | 5% | 5% | 0
|  | N° |  |  |  | 0 |  | 0 | 0 |  |  | 0 |  |  | 0 |  | 0 | 20% | 0 | 0% | 0% | 0% | 5% | 5% | 0
|  | N° |  |  |  | 0 |  | 0 | 0 |  |  | 0 |  |  | 0 |  | 0 | 20% | 0 | 0% | 0% | 0% | 5% | 5% | 0
|  | N° |  |  |  | 0 |  | 0 | 0 |  |  | 0 |  |  | 0 |  | 0 | 20% | 0 | 0% | 0% | 0% | 5% | 5% | 0
|  | N° |  |  |  | 0 |  | 0 | 0 |  |  | 0 |  |  | 0 |  | 0 | 20% | 0 | 0% | 0% | 0% | 5% | 5% | 0
|  | N° |  |  |  | 0 |  | 0 | 0 |  |  | 0 |  |  | 0 |  | 0 | 20% | 0 | 0% | 0% | 0% | 5% | 5% | 0
|  | N° |  |  |  | 0 |  | 0 | 0 |  |  | 0 |  |  | 0 |  | 0 | 20% | 0 | 0% | 0% | 0% | 5% | 5% | 0
|  | N° |  |  |  | 0 |  | 0 | 0 |  |  | 0 |  |  | 0 |  | 0 | 20% | 0 | 0% | 0% | 0% | 5% | 5% | 0
|  | N° |  |  |  | 0 |  | 0 | 0 |  |  | 0 |  |  | 0 |  | 0 | 20% | 0 | 0% | 0% | 0% | 5% | 5% | 0
|  | N° |  |  |  | 0 |  | 0 | 0 |  |  | 0 |  |  | 0 |  | 0 | 20% | 0 | 0% | 0% | 0% | 5% | 5% | 0
|  | N° |  |  |  | 0 |  | 0 | 0 |  |  | 0 |  |  | 0 |  | 0 | 20% | 0 | 0% | 0% | 0% | 5% | 5% | 0
|  | N° |  |  |  | 0 |  | 0 | 0 |  |  | 0 |  |  | 0 |  | 0 | 20% | 0 | 0% | 0% | 0% | 5% | 5% | 0
|  | N° |  |  |  | 0 |  | 0 | 0 |  |  | 0 |  |  | 0 |  | 0 | 20% | 0 | 0% | 0% | 0% | 5% | 5% | 0
|  | N° |  |  |  | 0 |  | 0 | 0 |  |  | 0 |  |  | 0 |  | 0 | 25% | 0 | 0% | 0% | 0% | 5% | 5% | 0
|  | N° |  |  |  | 0 |  | 0 | 0 |  |  | 0 |  |  | 0 |  | 0 | 25% | 0 | 0% | 0% | 0% | 5% | 5% | 0
|  | N° |  |  |  | 0 |  | 0 | 0 |  |  | 0 |  |  | 0 |  | 0 | 25% | 0 | 0% | 0% | 0% | 5% | 5% | 0
|  | N° |  |  |  | 0 |  | 0 | 0 |  |  | 0 |  |  | 0 |  | 0 | 25% | 0 | 0% | 0% | 0% | 5% | 5% | 0
|  | N° |  |  |  | 0 |  | 0 | 0 |  |  | 0 |  |  | 0 |  | 0 | 25% | 0 | 0% | 0% | 0% | 5% | 5% | 0
|  | N° |  |  |  | 0 |  | 0 | 0 |  |  | 0 |  |  | 0 |  | 0 | 25% | 0 | 0% | 0% | 0% | 5% | 5% | 0
|  | N° |  |  |  | 0 |  | 0 | 0 |  |  | 0 |  |  | 0 |  | 0 | 25% | 0 | 0% | 0% | 0% | 5% | 5% | 0
|  | N° |  |  |  | 0 |  | 0 | 0 |  |  | 0 |  |  | 0 |  | 0 | 25% | 0 | 0% | 0% | 0% | 5% | 5% | 0
|  | N° |  |  |  | 0 |  | 0 | 0 |  |  | 0 |  |  | 0 |  | 0 | 25% | 0 | 0% | 0% | 0% | 5% | 5% | 0
|  | N° |  |  |  | 0 |  | 0 | 0 |  |  | 0 |  |  | 0 |  | 0 | 25% | 0 | 0% | 0% | 0% | 5% | 5% | 0
|  | N° |  |  |  | 0 |  | 0 | 0 |  |  | 0 |  |  | 0 |  | 0 | 25% | 0 | 0% | 0% | 0% | 5% | 5% | 0
|  | N° |  |  |  | 0 |  | 0 | 0 |  |  | 0 |  |  | 0 |  | 0 | 25% | 0 | 0% | 0% | 0% | 5% | 5% | 0
|  | N° |  |  |  | 0 |  | 0 | 0 |  |  | 0 |  |  | 0 |  | 0 | 25% | 0 | 0% | 0% | 0% | 5% | 5% | 0
|  | N° |  |  |  | 0 |  | 0 | 0 |  |  | 0 |  |  | 0 |  | 0 | 25% | 0 | 0% | 0% | 0% | 5% | 5% | 0
|  | N° |  |  |  | 0 |  | 0 | 0 |  |  | 0 |  |  | 0 |  | 0 | 25% | 0 | 0% | 0% | 0% | 5% | 5% | 0

## QUADRO GENERALE
ART. | D E S C R I Z I O N E | U.M. | Q.TA' | COSTO UNITARIO MATERIALE | AUMENTO |  | SCONTO | COSTO UNITARIO MATERIALE | TOTALE COSTO MATERIALE | TEMPO LAVORAZIONI INTERNE | COSTO MO INTERNA | TOTALE MO INTERNA | Q.TA' LAV. ESTERNE | COSTO UNITARIO MO ESTERNA | COSTO MO ESTERNA | ALTRI COSTI SPECIFICI | TOTALE COSTI | MC % | TOTALE RICAVO AZIENDA | PROVVIGIONI | TRASPORTI | RISCHI | SCONTI TRATTATIVA | TOTALI VARIABILI COMM | QUOTAZIONE
Materiale
3VL47401DE368TB1 | INT.AUT. VL400N 3X400A PRINC MAG +AUX | N° | 1 | 740.2 | 8 | 799.416 | 52.5 | 379.7226 | 379.7226 |  |  | 0 |  |  | 0 |  | 379.7226 | 20% | 474.6533 | 0% | 0% | 0% | 7% | 7% | 507.879
3VL94002AD00 | AUX 2 HS +1 AS N-SX-DX VL160X-400 | N° | 1 | 45.35 | 8 | 48.978 | 52.5 | 23.2645 | 23.2645 |  |  | 0 |  |  | 0 |  | 23.2645 | 20% | 29.0807 | 0% | 0% | 0% | 7% | 7% | 31.1163 | 507.879
3VL94001ST00 | BOB. LANCIO 208-277V AC - VL160X-VL400 | N° | 1 | 68.2 | 8 | 73.656 | 52.5 | 34.9866 | 34.9866 |  |  | 0 |  |  | 0 |  | 34.9866 | 20% | 43.7332 | 0% | 0% | 0% | 7% | 7% | 46.7946
3VL94003HG04 | COMANDO BLOCCOPORTA EMERGENZA VL400 | N° | 1 | 130.87 | 8 | 141.3396 | 52.5 | 67.1363 | 67.1363 |  |  | 0 |  |  | 0 |  | 67.1363 | 20% | 83.9204 | 0% | 0% | 0% | 7% | 7% | 89.7948
3VL94004ED30 | ATTACCHI ANT. DIV. 1 CONF.=3 PZ VL400 3P | N° | 2 | 66.59 | 8 | 71.9172 | 52.5 | 34.1607 | 68.3213 |  |  | 0 |  |  | 0 |  | 68.3213 | 20% | 85.4017 | 0% | 0% | 0% | 7% | 7% | 91.3798
3VL94008CA30 | CALOTTA IP30 1CONF=2PZ VL400 ALTA 3P | N° | 1 | 27.86 | 8 | 30.0888 | 52.5 | 14.2922 | 14.2922 |  |  | 0 |  |  | 0 |  | 14.2922 | 20% | 17.8652 | 0% | 0% | 0% | 7% | 7% | 19.1158
3VL96008CE00 | SEPARATORI DI FASE 1CONF=2PZ VL400-800 | N° | 2 | 18 | 8 | 19.44 | 52.5 | 9.234 | 18.468 |  |  | 0 |  |  | 0 |  | 18.468 | 20% | 23.085 | 0% | 0% | 0% | 7% | 7% | 24.7009
|  | N° |  |  |  | 0 |  | 0 | 0 |  |  | 0 |  |  | 0 |  | 0 | 20% | 0 | 0% | 0% | 0% | 7% | 7% | 0
3RA11101BD151AF0 | AVV.DIR.S00 2A 110V 50HZ T2 60MM | N° |  | 123 | 8 | 132.84 | 52.5 | 63.099 | 0 |  |  | 0 |  |  | 0 |  | 0 | 20% | 0 | 0% | 0% | 0% | 7% | 7% | 0
3RA11101CD151AF0 | AVV.DIR.S00 2,5A 110V 50HZ T1 60MM | N° |  | 123 | 8 | 132.84 | 52.5 | 63.099 | 0 |  |  | 0 |  |  | 0 |  | 0 | 20% | 0 | 0% | 0% | 0% | 7% | 7% | 0
3RA11101ED151AF0 | AVV.DIR.S00 4A 110V 50HZ T1 60MM | N° | 3 | 123 | 8 | 132.84 | 52.5 | 63.099 | 189.297 |  |  | 0 |  |  | 0 |  | 189.297 | 20% | 236.6213 | 0% | 0% | 0% | 7% | 7% | 253.1847
3RA11101GD151AF0 | AVV.DIR.S00 6,3A 110V 50HZ T1 60MM | N° |  | 123 | 8 | 132.84 | 52.5 | 63.099 | 0 |  |  | 0 |  |  | 0 |  | 0 | 20% | 0 | 0% | 0% | 0% | 7% | 7% | 0
3RA11101HD151AF0 | AVV.DIR.S00 8A 110V 50HZ T1 60MM | N° | 5 | 133 | 8 | 143.64 | 52.5 | 68.229 | 341.145 |  |  | 0 |  |  | 0 |  | 341.145 | 20% | 426.4312 | 0% | 0% | 0% | 7% | 7% | 456.2814
3RA11101JD161AF0 | AVV.DIR.S00 10A 110V 50HZ T1 60MM | N° |  | 133 | 8 | 143.64 | 52.5 | 68.229 | 0 |  |  | 0 |  |  | 0 |  | 0 | 20% | 0 | 0% | 0% | 0% | 7% | 7% | 0
3RA11204BD250AF0 | AVV.DIR.S0 20A 110V 50HZ T1 60MM | N° |  | 156 | 8 | 168.48 | 52.5 | 80.028 | 0 |  |  | 0 |  |  | 0 |  | 0 | 20% | 0 | 0% | 0% | 0% | 7% | 7% | 0
3RV10314EA15 | INT.AUT.22-32A | N° | 3 | 178 |  | 178 | 52.5 | 84.55 | 253.65 |  |  | 0 |  |  | 0 |  | 253.65 | 20% | 317.0625 | 0% | 0% | 0% | 7% | 7% | 339.2569
3RT10341AF04 | CONT.S2 15KW 2L+2R 110V 50HZ | N° |  | 106 | 8 | 114.48 | 52.5 | 54.378 | 0 |  |  | 0 |  |  | 0 |  | 0 | 20% | 0 | 0% | 0% | 0% | 7% | 7% | 0
3RA19311AA00 | ELEM.COLLEG. X S2 C.A. | N° |  | 12 |  | 12 | 52.5 | 5.7 | 0 |  |  | 0 |  |  | 0 |  | 0 | 20% | 0 | 0% | 0% | 0% | 7% | 7% | 0
8US12615FP08 | ADATTAT. L55MM H242MM X SISTEMA 60M | N° |  | 34 |  | 34 | 52.5 | 16.15 | 0 |  |  | 0 |  |  | 0 |  | 0 | 20% | 0 | 0% | 0% | 0% | 7% | 7% | 0
3RV19011E | CONT.AUX.FRON.1L+1R X S00/S0/S2/S3 | N° | 11 | 8 |  | 8 | 52.5 | 3.8 | 41.8 |  |  | 0 |  |  | 0 |  | 41.8 | 20% | 52.25 | 0% | 0% | 0% | 7% | 7% | 55.9075
3RH19111HA22 | BLOC.AUX. 2L+2R X CONT.S00 | N° | 8 | 13 |  | 13 | 52.5 | 6.175 | 49.4 |  |  | 0 |  |  | 0 |  | 49.4 | 20% | 61.75 | 0% | 0% | 0% | 7% | 7% | 66.0725
3RT19261CC00 | RC X CONT.S0 48-127VAC | N° | 8 | 12 |  | 12 | 52.5 | 5.7 | 45.6 |  |  | 0 |  |  | 0 |  | 45.6 | 20% | 57 | 0% | 0% | 0% | 7% | 7% | 60.99
|  | N° |  |  |  | 0 |  | 0 | 0 |  |  | 0 |  |  | 0 |  | 0 | 20% | 0 | 0% | 0% | 0% | 7% | 7% | 0
3RA12100GD150AF0 | TELEINV.S00 0,63A 110V 50HZ T2 60MM | N° |  | 172 | 8 | 185.76 | 52.5 | 88.236 | 0 |  |  | 0 |  |  | 0 |  | 0 | 20% | 0 | 0% | 0% | 0% | 7% | 7% | 0
3RA12100JD150AF0 | TELEINV.S00 1A 110V 50HZ T2 60MM | N° |  | 181.5 | 8 | 196.02 | 52.5 | 93.1095 | 0 |  |  | 0 |  |  | 0 |  | 0 | 20% | 0 | 0% | 0% | 0% | 7% | 7% | 0
3RA12100KD150AF0 | TELEINV.S00 1,25A 110V 50HZ T2 60MM | N° |  | 181.5 | 8 | 196.02 | 52.5 | 93.1095 | 0 |  |  | 0 |  |  | 0 |  | 0 | 20% | 0 | 0% | 0% | 0% | 7% | 7% | 0
3RA12101BD150AF0 | TELEINV.S00 2A 110V 50HZ T2 60MM | N° | 9 | 181.5 | 8 | 196.02 | 52.5 | 93.1095 | 837.9855 |  |  | 0 |  |  | 0 |  | 837.9855 | 20% | 1047.4819 | 0% | 0% | 0% | 7% | 7% | 1120.8056
3RA12201FD240AF0 | TELEINV.S0 5A 110V 50HZ T2 60MM | N° | 4 | 210 | 8 | 226.8 | 52.5 | 107.73 | 430.92 |  |  | 0 |  |  | 0 |  | 430.92 | 20% | 538.65 | 0% | 0% | 0% | 7% | 7% | 576.3555
3RA12201HD240AF0 | TELEINV.S0 8A 110V 50HZ T2 60MM | N° | 1 | 225 | 8 | 243 | 52.5 | 115.425 | 115.425 |  |  | 0 |  |  | 0 |  | 115.425 | 20% | 144.2812 | 0% | 0% | 0% | 7% | 7% | 154.3809
3RV19011E | CONT.AUX.FRON.1L+1R X S00/S0/S2/S3 | N° | 14 | 8 |  | 8 | 52.5 | 3.8 | 53.2 |  |  | 0 |  |  | 0 |  | 53.2 | 20% | 66.5 | 0% | 0% | 0% | 7% | 7% | 71.155
3RH19111HA22 | BLOC.AUX. 2L+2R X CONT.S00 | N° | 28 | 13 |  | 13 | 52.5 | 6.175 | 172.9 |  |  | 0 |  |  | 0 |  | 172.9 | 20% | 216.125 | 0% | 0% | 0% | 7% | 7% | 231.2537
3RT19261CC00 | RC X CONT.S0 48-127VAC | N° | 28 | 12 |  | 12 | 52.5 | 5.7 | 159.6 |  |  | 0 |  |  | 0 |  | 159.6 | 20% | 199.5 | 0% | 0% | 0% | 7% | 7% | 213.465
|  | N° |  |  |  | 0 |  | 0 | 0 |  |  | 0 |  |  | 0 |  | 0 | 20% | 0 | 0% | 0% | 0% | 7% | 7% | 0
|  | N° |  |  |  | 0 |  | 0 | 0 |  |  | 0 |  |  | 0 |  | 0 | 20% | 0 | 0% | 0% | 0% | 7% | 7% | 0
3NW7131 | BASE SEZ.X FUS.CILINDR.14x51 50A 3P | N° | 2 | 28 | 8 | 30.24 | 52.5 | 14.364 | 28.728 |  |  | 0 |  |  | 0 |  | 28.728 | 20% | 35.91 | 0% | 0% | 0% | 7% | 7% | 38.4237
3NP42761CG01 | SEZ.A FUS.3X250A NH0 NH1 -60MM | N° | 1 | 323 | 8 | 348.84 | 52.5 | 165.699 | 165.699 |  |  | 0 |  |  | 0 |  | 165.699 | 20% | 207.1238 | 0% | 0% | 0% | 7% | 7% | 221.6224
3NC1440 | FUS. CIL. EXTR. aR 40A/660V 14x51 | N° | 6 | 15 | 8 | 16.2 | 52.5 | 7.695 | 46.17 |  |  | 0 |  |  | 0 |  | 46.17 | 20% | 57.7125 | 0% | 0% | 0% | 7% | 7% | 61.7524
3NE12250 | FUS. EXTRAR. gR/gS 200A/690V GR1 | N° | 3 | 151 | 8 | 163.08 | 52.5 | 77.463 | 232.389 |  |  | 0 |  |  | 0 |  | 232.389 | 20% | 290.4862 | 0% | 0% | 0% | 7% | 7% | 310.8203
3NY7381 | ADATT. X SBARRE 5MM X 3NP42-43 | N° | 3 | 24 | 8 | 25.92 | 52.5 | 12.312 | 36.936 |  |  | 0 |  |  | 0 |  | 36.936 | 20% | 46.17 | 0% | 0% | 0% | 7% | 7% | 49.4019
3RT10566NF36 | CONT.S6 90KW ELETT. 96/127VUC | N° | 1 | 661 | 8 | 713.88 | 52.5 | 339.093 | 339.093 |  |  | 0 |  |  | 0 |  | 339.093 | 20% | 423.8662 | 0% | 0% | 0% | 7% | 7% | 453.5369
|  | N° |  |  |  | 0 | 52.5 | 0 | 0 |  |  | 0 |  |  | 0 |  | 0 | 20% | 0 | 0% | 0% | 0% | 7% | 7% | 0
3NW7031 | BASE SEZ.X FUS.CILINDR.10x38 32A 3P | N° | 3 | 11 |  | 11 | 52.5 | 5.225 | 15.675 |  |  | 0 |  |  | 0 |  | 15.675 | 20% | 19.5938 | 0% | 0% | 0% | 7% | 7% | 20.9653
3RT10241AF04 | CONT.S0 5,5KW 2L+2R 110V 50HZ | N° | 5 | 48 | 8 | 51.84 | 52.5 | 24.624 | 123.12 |  |  | 0 |  |  | 0 |  | 123.12 | 20% | 153.9 | 0% | 0% | 0% | 7% | 7% | 164.673
3RH19111HA22 | BLOC.AUX. 2L+2R X CONT.S00 | N° | 8 | 13 |  | 13 | 52.5 | 6.175 | 49.4 |  |  | 0 |  |  | 0 |  | 49.4 | 20% | 61.75 | 0% | 0% | 0% | 7% | 7% | 66.0725
3RT19261CC00 | RC X CONT.S0 48-127VAC | N° | 8 | 12 |  | 12 | 52.5 | 5.7 | 45.6 |  |  | 0 |  |  | 0 |  | 45.6 | 20% | 57 | 0% | 0% | 0% | 7% | 7% | 60.99
|  | N° |  |  |  | 0 |  | 0 | 0 |  |  | 0 |  |  | 0 |  | 0 | 20% | 0 | 0% | 0% | 0% | 7% | 7% | 0
|  | N° |  |  |  | 0 |  | 0 | 0 |  |  | 0 |  |  | 0 |  | 0 | 20% | 0 | 0% | 0% | 0% | 7% | 7% | 0
|  | N° |  |  |  | 0 | 52.5 | 0 | 0 |  |  | 0 |  |  | 0 |  | 0 | 20% | 0 | 0% | 0% | 0% | 7% | 7% | 0
8WC5034 | SBARRE IN RAME 30MM X 10MM (2MT) | N° | 3 | 159 |  | 159 | 52.5 | 75.525 | 226.575 |  |  | 0 |  |  | 0 |  | 226.575 | 20% | 283.2188 | 0% | 0% | 0% | 7% | 7% | 303.0441
8US19232AA01 | SUPP. PORTASBARRE 60MM 3P FIX EST. | N° | 5 | 24 |  | 24 | 52.5 | 11.4 | 57 |  |  | 0 |  |  | 0 |  | 57 | 20% | 71.25 | 0% | 0% | 0% | 7% | 7% | 76.2375
8US19221AC00 | COPERT.TERMIN.X SUPP.SBARRE 3P(MIN.10PZ) | N° | 2 | 6 |  | 6 | 52.5 | 2.85 | 5.7 |  |  | 0 |  |  | 0 |  | 5.7 | 20% | 7.125 | 0% | 0% | 0% | 7% | 7% | 7.6238
5SH3526 | ISOLAMENTO DI FONDO TRIP.230x1100 | N° | 2 | 81 |  | 81 | 52.5 | 38.475 | 76.95 |  |  | 0 |  |  | 0 |  | 76.95 | 20% | 96.1875 | 0% | 0% | 0% | 7% | 7% | 102.9206
5SH3532 | SUPPORTO PER PROFILO | N° | 6 | 6 |  | 6 | 52.5 | 2.85 | 17.1 |  |  | 0 |  |  | 0 |  | 17.1 | 20% | 21.375 | 0% | 0% | 0% | 7% | 7% | 22.8712
5SH3530 | PROFILO ANGOLARE 77x36x1100mm | N° | 4 | 55 |  | 55 | 52.5 | 26.125 | 104.5 |  |  | 0 |  |  | 0 |  | 104.5 | 20% | 130.625 | 0% | 0% | 0% | 7% | 7% | 139.7688
5SH3531 | PROFILO DI CHUSURA 230x1100mm | N° | 4 | 64 |  | 64 | 52.5 | 30.4 | 121.6 |  |  | 0 |  |  | 0 |  | 121.6 | 20% | 152 | 0% | 0% | 0% | 7% | 7% | 162.64
8US19222BA00 | PROFILO COPRISB.30X5MM LUNG.1M(MIN.10PZ) | N° | 4 | 18 |  | 18 | 52.5 | 8.55 | 34.2 |  |  | 0 |  |  | 0 |  | 34.2 | 20% | 42.75 | 0% | 0% | 0% | 7% | 7% | 45.7425
8US19412BA00 | MORSETTO PER PROLUNGA SBARRE (MIN.3PZ) | N° | 6 | 79 |  | 79 | 52.5 | 37.525 | 225.15 |  |  | 0 |  |  | 0 |  | 225.15 | 20% | 281.4375 | 0% | 0% | 0% | 7% | 7% | 301.1381
8US19212BA00 | MORS.X SBR.SP.10MM 1,5/16MMQ (MIN.100PZ) | N° | 6 | 3 |  | 3 | 52.5 | 1.425 | 8.55 |  |  | 0 |  |  | 0 |  | 8.55 | 20% | 10.6875 | 0% | 0% | 0% | 7% | 7% | 11.4356
8US19212BD00 | MORS.X SBAR.SPES.10MM 16/70MMQ(MIN.50PZ) | N° | 6 | 5 |  | 5 | 52.5 | 2.375 | 14.25 |  |  | 0 |  |  | 0 |  | 14.25 | 20% | 17.8125 | 0% | 0% | 0% | 7% | 7% | 19.0594
8US19212BC00 | MORS.X SBAR.SP.10MM 16/120MMQ (MIN.50PZ) | N° | 3 | 7 |  | 7 | 52.5 | 3.325 | 9.975 |  |  | 0 |  |  | 0 |  | 9.975 | 20% | 12.4688 | 0% | 0% | 0% | 7% | 7% | 13.3416
8US19221GA00 | CALOTT.PROT.MORS.120MMQ L=84MM(MIN.10PZ) | N° | 6 | 16 |  | 16 | 52.5 | 7.6 | 45.6 |  |  | 0 |  |  | 0 |  | 45.6 | 20% | 57 | 0% | 0% | 0% | 7% | 7% | 60.99
8US19221GA02 | CALOTTA X MORS.FINO300MMQ LARG270MM | N° | 2 | 29 |  | 29 | 52.5 | 13.775 | 27.55 |  |  | 0 |  |  | 0 |  | 27.55 | 20% | 34.4375 | 0% | 0% | 0% | 7% | 7% | 36.8481
|  | N° |  |  |  | 0 |  | 0 | 0 |  |  | 0 |  |  | 0 |  | 0 | 20% | 0 | 0% | 0% | 0% | 7% | 7% | 0
45183210 | BARRA IN RAME FLESSIBILE (2MT) | N° | 3 | 168 |  | 168 | 50 | 84 | 252 |  |  | 0 |  |  | 0 |  | 252 | 20% | 315 | 0% | 0% | 0% | 7% | 7% | 337.05
|  | N° |  |  |  | 0 |  | 0 | 0 |  |  | 0 |  |  | 0 |  | 0 | 20% | 0 | 0% | 0% | 0% | 7% | 7% | 0
192T8190 | TA 1000/5 | N° | 3 | 48 |  | 48 | 50 | 24 | 72 |  |  | 0 |  |  | 0 |  | 72 | 20% | 90 | 0% | 0% | 0% | 7% | 7% | 96.3
48250A20 | DIRIS A20 | N° | 1 | 290 |  | 290 | 50 | 145 | 145 |  |  | 0 |  |  | 0 |  | 145 | 20% | 181.25 | 0% | 0% | 0% | 7% | 7% | 193.9375
|  | N° |  |  |  | 0 |  | 0 | 0 |  |  | 0 |  |  | 0 |  | 0 | 20% | 0 | 0% | 0% | 0% | 7% | 7% | 0
3NW7011 | BASE SEZ.X FUS.CILINDR.10x38 32A 1P | N° |  | 4 |  | 4 | 52.5 | 1.9 | 0 |  |  | 0 |  |  | 0 |  | 0 | 20% | 0 | 0% | 0% | 0% | 7% | 7% | 0
3NW7021 | BASE SEZ.X FUS.CILINDR.10x38 32A 2P | N° |  | 8 |  | 8 | 52.5 | 3.8 | 0 |  |  | 0 |  |  | 0 |  | 0 | 20% | 0 | 0% | 0% | 0% | 7% | 7% | 0
3NW7031 | BASE SEZ.X FUS.CILINDR.10x38 32A 3P | N° | 2 | 11 |  | 11 | 52.5 | 5.225 | 10.45 |  |  | 0 |  |  | 0 |  | 10.45 | 20% | 13.0625 | 0% | 0% | 0% | 7% | 7% | 13.9769
|  | N° |  |  |  | 0 |  | 0 | 0 |  |  | 0 |  |  | 0 |  | 0 | 20% | 0 | 0% | 0% | 0% | 7% | 7% | 0
5SY41047 | INT. MAGN. 1P C 4A 10000A | N° | 6 | 23 |  | 23 | 52.5 | 10.925 | 65.55 |  |  | 0 |  |  | 0 |  | 65.55 | 20% | 81.9375 | 0% | 0% | 0% | 7% | 7% | 87.6731
5SY42047 | INT. MAGN. 2P C 4A 10000A | N° | 6 | 53 |  | 53 | 52.5 | 25.175 | 151.05 |  |  | 0 |  |  | 0 |  | 151.05 | 20% | 188.8125 | 0% | 0% | 0% | 7% | 7% | 202.0294
5SY43047 | INT. MAGN. 3P C 4A 10000A | N° | 1 | 81 |  | 81 | 52.5 | 38.475 | 38.475 |  |  | 0 |  |  | 0 |  | 38.475 | 20% | 48.0938 | 0% | 0% | 0% | 7% | 7% | 51.4603
5ST3010 | C.AUS.1NA+1NC X 5SY,5SP4,5SU1-KK,5TE2/8 | N° | 13 | 16.3 |  | 16.3 | 52.5 | 7.7425 | 100.6525 |  |  | 0 |  |  | 0 |  | 100.6525 | 20% | 125.8156 | 0% | 0% | 0% | 7% | 7% | 134.6227
5SU13541KK20 | MAG. DIFF. 10000A 1P+N C 20 TIPO AC 30mA | N° | 2 | 84.17 |  | 84.17 | 52.5 | 39.9808 | 79.9615 |  |  | 0 |  |  | 0 |  | 79.9615 | 20% | 99.9519 | 0% | 0% | 0% | 7% | 7% | 106.9485
|  | N° |  |  |  | 0 |  | 0 | 0 |  |  | 0 |  |  | 0 |  | 0 | 20% | 0 | 0% | 0% | 0% | 7% | 7% | 0
3SB32011HA20 | PULS. A FUNGO X EMERG. 1L+1R | N° | 1 | 18.76 |  | 18.76 |  | 18.76 | 18.76 |  |  | 0 |  |  | 0 |  | 18.76 | 20% | 23.45 | 0% | 0% | 0% | 7% | 7% | 25.0915
3SB32446AA20 | IND.LUM.PL.ROSSO LED 24V UC | N° | 1 | 8.32 |  | 8.32 |  | 8.32 | 8.32 |  |  | 0 |  |  | 0 |  | 8.32 | 20% | 10.4 | 0% | 0% | 0% | 7% | 7% | 11.128
|  | N° |  |  |  | 0 |  | 0 | 0 |  |  | 0 |  |  | 0 |  | 0 | 20% | 0 | 0% | 0% | 0% | 7% | 7% | 0
8WA10111DF11 | MORSETTO UNIPOLARE 2,5MMQ | N° | 50 | 0.85 |  | 0.85 | 52.5 | 0.40375 | 20.1875 |  |  | 0 |  |  | 0 |  | 20.1875 | 20% | 25.2344 | 0% | 0% | 0% | 7% | 7% | 27.0008
8WA10111DG11 | MORSETTO UNIPOLARE 4MMQ | N° | 250 | 1.05 |  | 1.05 | 52.5 | 0.49875 | 124.6875 |  |  | 0 |  |  | 0 |  | 124.6875 | 20% | 155.8594 | 0% | 0% | 0% | 7% | 7% | 166.7695
8WA10111DH11 | MORSETTO UNIPOLARE 6MMQ L=8MM | N° | 150 | 1.23 |  | 1.23 | 52.5 | 0.58425 | 87.6375 |  |  | 0 |  |  | 0 |  | 87.6375 | 20% | 109.5469 | 0% | 0% | 0% | 7% | 7% | 117.2152
8WA10111BK11 | MORSETTO UNIPOLARE 16MMQ BLU | N° | 30 | 2.03 |  | 2.03 | 52.5 | 0.96425 | 28.9275 |  |  | 0 |  |  | 0 |  | 28.9275 | 20% | 36.1594 | 0% | 0% | 0% | 7% | 7% | 38.6905
8WA10111BM11 | MORSETTO UNIPOLARE 35MMQ BLU | N° | 8 | 3.94 |  | 3.94 | 52.5 | 1.8715 | 14.972 |  |  | 0 |  |  | 0 |  | 14.972 | 20% | 18.715 | 0% | 0% | 0% | 7% | 7% | 20.0251
8WA10111BP11 | MORSETTO UNIPOLARE 70MMQ BLU | N° | 6 | 14.64 |  | 14.64 | 52.5 | 6.954 | 41.724 |  |  | 0 |  |  | 0 |  | 41.724 | 20% | 52.155 | 0% | 0% | 0% | 7% | 7% | 55.8058
8WA10112BG11 | MORSETTO DOPPIO 4MMQ 2 POLI BLU | N° |  | 2.03 |  | 2.03 | 52.5 | 0.96425 | 0 |  |  | 0 |  |  | 0 |  | 0 | 20% | 0 | 0% | 0% | 0% | 7% | 7% | 0
|  | N° |  |  |  | 0 |  | 0 | 0 |  |  | 0 |  |  | 0 |  | 0 | 20% | 0 | 0% | 0% | 0% | 7% | 7% | 0
3TX70041MB00 | MORS.INTERF.USCITA 24VCC 1L 1C. | N° | 32 | 21.39 | 8 | 23.1012 | 52.5 | 10.9731 | 351.1382 |  |  | 0 |  |  | 0 |  | 351.1382 | 20% | 438.9228 | 0% | 0% | 0% | 7% | 7% | 469.6474
|  | N° |  |  |  | 0 |  | 0 | 0 |  |  | 0 |  |  | 0 |  | 0 | 20% | 0 | 0% | 0% | 0% | 7% | 7% | 0
6EP14373BA00 | ALIMENTATORE SITOP: 3AC 400-500V, DC 24V | N° | 1 | 347 |  | 347 | 20 | 277.6 | 277.6 |  |  | 0 |  |  | 0 |  | 277.6 | 20% | 347 | 0% | 0% | 0% | 7% | 7% | 371.29
|  | N° |  |  |  | 0 |  | 0 | 0 |  |  | 0 |  |  | 0 |  | 0 | 20% | 0 | 0% | 0% | 0% | 7% | 7% | 0
6ES73176FF000AB0 | UNITA' CENTRALE CPU 317F-2DP - V5.2 SP1 | N° | 1 | 2957 |  | 2957 |  | 2957 | 2957 |  |  | 0 |  |  | 0 |  | 2957 | 20% | 3696.25 | 0% | 0% | 0% | 7% | 7% | 3954.9875
6ES79538LM110AA0 | MICRO MEMORY CARD S7-300/ET 200S -4 MB | N° | 1 | 328.49 |  | 328.49 | 20 | 262.792 | 262.792 |  |  | 0 |  |  | 0 |  | 262.792 | 20% | 328.49 | 0% | 0% | 0% | 7% | 7% | 351.4843
6ES73901BC000AA0 | GUIDA PROFILATA PER S7-300 2000 MM | N° | 1 | 81.25 |  | 81.25 | 20 | 65 | 65 |  |  | 0 |  |  | 0 |  | 65 | 20% | 81.25 | 0% | 0% | 0% | 7% | 7% | 86.9375
6ES73603AA010AA0 | UNITA' INTERFACCIA IM 360 X S7 300 | N° | 0 | 190.18 |  | 190.18 | 20 | 152.144 | 0 |  |  | 0 |  |  | 0 |  | 0 | 20% | 0 | 0% | 0% | 0% | 7% | 7% | 0
6ES73613CA010AA0 | SCHEDA ELETTR.IM 361 X TELAIO CENTR | N° | 0 | 218.09 |  | 218.09 | 20 | 174.472 | 0 |  |  | 0 |  |  | 0 |  | 0 | 20% | 0 | 0% | 0% | 0% | 7% | 7% | 0
6ES73683BB010AA0 | CAVO COLLEG.TRA IM 360 E IM 361 1M | N° | 0 | 61.02 |  | 61.02 | 20 | 48.816 | 0 |  |  | 0 |  |  | 0 |  | 0 | 20% | 0 | 0% | 0% | 0% | 7% | 7% | 0
6ES73211BL000AA0 | UNITA' ELETTR. SM 321 32DI DC 24V | N° | 3 | 260.35 |  | 260.35 |  | 260.35 | 781.05 |  |  | 0 |  |  | 0 |  | 781.05 | 20% | 976.3125 | 0% | 0% | 0% | 7% | 7% | 1044.6544
6ES73221BL000AA0 | UNITA' ELET.SM 322 32DO DC 24V,0,5A | N° | 2 | 360.7 |  | 360.7 |  | 360.7 | 721.4 |  |  | 0 |  |  | 0 |  | 721.4 | 20% | 901.75 | 0% | 0% | 0% | 7% | 7% | 964.8725
6ES73921AM000AA0 | CONNETTORE FRONTALE 40 POLI | N° | 7 | 29.83 |  | 29.83 |  | 29.83 | 208.81 |  |  | 0 |  |  | 0 |  | 208.81 | 20% | 261.0125 | 0% | 0% | 0% | 7% | 7% | 279.2834
6ES73261BK010AB0 | MODULO INGRESSI DIG.SM 326-24DE-DC 24V | N° | 1 | 915.3 |  | 915.3 | 20 | 732.24 | 732.24 |  |  | 0 |  |  | 0 |  | 732.24 | 20% | 915.3 | 0% | 0% | 0% | 7% | 7% | 979.371
6ES73262BF010AB0 | MODULO USCITA DIG.SM 326-10DO-DC 24V | N° | 1 | 1005.7 |  | 1005.7 | 20 | 804.56 | 804.56 |  |  | 0 |  |  | 0 |  | 804.56 | 20% | 1005.7 | 0% | 0% | 0% | 7% | 7% | 1076.099
| SOFTWARE PER PRESSE | N° | 1 | 3279 |  | 3279 |  | 3279 | 3279 |  |  | 0 |  |  | 0 |  | 3279 | 20% | 4098.75 | 0% | 0% | 0% | 7% | 7% | 4385.6625
| CHIAVE SOFTWARE PER PRESSE | N° | 1 | 326 |  | 326 |  | 326 | 326 |  |  | 0 |  |  | 0 |  | 326 | 20% | 407.5 | 0% | 0% | 0% | 7% | 7% | 436.025
|  | N° |  |  |  | 0 |  | 0 | 0 |  |  | 0 |  |  | 0 |  | 0 | 20% | 0 | 0% | 0% | 0% | 7% | 7% | 0
|  | N° |  |  |  | 0 |  | 0 | 0 |  |  | 0 |  |  | 0 |  | 0 | 20% | 0 | 0% | 0% | 0% | 7% | 7% | 0
3RT10261AF04 | CONT.S0 11KW 2L+2R 110V 50HZ | N° | 2 | 74 | 8 | 79.92 | 52 | 38.3616 | 76.7232 |  |  | 0 |  |  | 0 |  | 76.7232 | 20% | 95.904 | 0% | 0% | 0% | 7% | 7% | 102.6173
6ES79720AB010XA0 | SIMATIC S7, DIAGNOSI-REPEATER X PROFIBUS | N° | 0 | 733.37 |  | 733.37 | 20 | 586.696 | 0 |  |  | 0 |  |  | 0 |  | 0 | 20% | 0 | 0% | 0% | 0% | 7% | 7% | 0
6ES79720BB120XA0 | CONNETTORE SINEC L2 CON CONNETT. PG | N° | 2 | 50.85 |  | 50.85 | 20 | 40.68 | 81.36 |  |  | 0 |  |  | 0 |  | 81.36 | 20% | 101.7 | 0% | 0% | 0% | 7% | 7% | 108.819
6GK15000FC00 | CONNETTORE PROFIBUS FASTCONNECT | N° | 3 | 50.85 |  | 50.85 | 20 | 40.68 | 122.04 |  |  | 0 |  |  | 0 |  | 122.04 | 20% | 152.55 | 0% | 0% | 0% | 7% | 7% | 163.2285
6GK15000EA02 | BUS TERMINALE | N° |  | 50.85 |  | 50.85 | 20 | 40.68 | 0 |  |  | 0 |  |  | 0 |  | 0 | 20% | 0 | 0% | 0% | 0% | 7% | 7% | 0
| CAVO PROFIBUS | N° | 5 | 1.23 |  | 1.23 |  | 1.23 | 6.15 |  |  | 0 |  |  | 0 |  | 6.15 | 20% | 7.6875 | 0% | 0% | 0% | 7% | 7% | 8.2256
|  | N° |  |  |  | 0 |  | 0 | 0 |  |  | 0 |  |  | 0 |  | 0 | 20% | 0 | 0% | 0% | 0% | 7% | 7% | 0
| TRASFORMATORE 500/110 6KVA TRIFASE | N° | 1 | 624 |  | 624 | 45 | 343.2 | 343.2 |  |  | 0 |  |  | 0 |  | 343.2 | 20% | 429 | 0% | 0% | 0% | 7% | 7% | 459.03
| TRASFORMATORE 500/220 2KVA | N° | 1 | 532 |  | 532 | 45 | 292.6 | 292.6 |  |  | 0 |  |  | 0 |  | 292.6 | 20% | 365.75 | 0% | 0% | 0% | 7% | 7% | 391.3525
|  | N° |  |  |  | 0 |  | 0 | 0 |  |  | 0 |  |  | 0 |  | 0 | 20% | 0 | 0% | 0% | 0% | 7% | 7% | 0
| TRASFORMATORE 500/220 PER CONDIZIONATORI | N° |  |  |  | 0 |  | 0 | 0 |  |  | 0 |  |  | 0 |  | 0 | 20% | 0 | 0% | 0% | 0% | 7% | 7% | 0
|  | N° |  |  |  | 0 |  | 0 | 0 |  |  | 0 |  |  | 0 |  | 0 | 20% | 0 | 0% | 0% | 0% | 7% | 7% | 0
| CONDIZIONATORE | N° | 1 | 1500 |  | 1500 |  | 1500 | 1500 |  |  | 0 |  |  | 0 |  | 1500 | 20% | 1875 | 0% | 0% | 0% | 7% | 7% | 2006.25
|  | N° |  |  |  | 0 |  | 0 | 0 |  |  | 0 |  |  | 0 |  | 0 | 20% | 0 | 0% | 0% | 0% | 7% | 7% | 0
|  | N° |  |  |  | 0 |  | 0 | 0 |  |  | 0 |  |  | 0 |  | 0 | 20% | 0 | 0% | 0% | 0% | 7% | 7% | 0
ARETA102005PR | ARETA POR+RET 1000X2000X500 | N° | 3 | 662.46 | 3 | 682.3338 | 45 | 375.2836 | 1125.8508 |  |  | 0 |  |  | 0 |  | 1125.8508 | 20% | 1407.3135 | 0% | 0% | 0% | 7% | 7% | 1505.8254
ARETA082005PR | ARETA POR+RET 800X2000X500 | N° | 0 | 570.67 | 3 | 587.7901 | 45 | 323.2846 | 0 |  |  | 0 |  |  | 0 |  | 0 | 20% | 0 | 0% | 0% | 0% | 7% | 7% | 0
ATPA-080200 | PIASTRA ARETA FRONT. 800X2000 | N° | 0 | 72.43 | 3 | 74.6029 | 45 | 41.0316 | 0 |  |  | 0 |  |  | 0 |  | 0 | 20% | 0 | 0% | 0% | 0% | 7% | 7% | 0
ATPA-100200 | PIASTRA ARETA FRONT. 1000X2000 | N° | 3 | 114.73 | 3 | 118.1719 | 45 | 64.9945 | 194.9836 |  |  | 0 |  |  | 0 |  | 194.9836 | 20% | 243.7295 | 0% | 0% | 0% | 7% | 7% | 260.7906
ATPN-002000 | PIASTRA INTERMED. ARETA H=2000 | N° | 2 | 43.52 | 3 | 44.8256 | 45 | 24.6541 | 49.3082 |  |  | 0 |  |  | 0 |  | 49.3082 | 20% | 61.6352 | 0% | 0% | 0% | 7% | 7% | 65.9497
ATFI050200 | FIANCHI ARETA 500X2000 | N° | 1 | 108.57 | 3 | 111.8271 | 45 | 61.5049 | 61.5049 |  |  | 0 |  |  | 0 |  | 61.5049 | 20% | 76.8811 | 0% | 0% | 0% | 7% | 7% | 82.2628
ATZE-A100 | ANGOLARI H=100 ZOCCOLO ETA 4pz | N° | 3 | 28.18 | 3 | 29.0254 | 45 | 15.964 | 47.8919 |  |  | 0 |  |  | 0 |  | 47.8919 | 20% | 59.8649 | 0% | 0% | 0% | 7% | 7% | 64.0554
ATZE-T0800 | TRAVERSA L=800 ZOCCOLO ETA 2pz | N° | 1 | 13.61 | 3 | 14.0183 | 45 | 7.7101 | 7.7101 |  |  | 0 |  |  | 0 |  | 7.7101 | 20% | 9.6376 | 0% | 0% | 0% | 7% | 7% | 10.3122
ATZE-T1000 | TRAVERSA L=1000 ZOCC. ETA 2pz | N° | 2 | 21.84 | 3 | 22.4952 | 45 | 12.3724 | 24.7447 |  |  | 0 |  |  | 0 |  | 24.7447 | 20% | 30.9309 | 0% | 0% | 0% | 7% | 7% | 33.0961
ATZE-T0500B | TRAV.LAT.P=500 ZOC.ATB8/AE 2pz | N° | 3 | 8.4 | 3 | 8.652 | 45 | 4.7586 | 14.2758 |  |  | 0 |  |  | 0 |  | 14.2758 | 20% | 17.8448 | 0% | 0% | 0% | 7% | 7% | 19.0939
ATKU-002 | KIT DI UNIONE ARETA 8PZ | N° | 3 | 44.84 | 3 | 46.1852 | 45 | 25.4019 | 76.2056 |  |  | 0 |  |  | 0 |  | 76.2056 | 20% | 95.257 | 0% | 0% | 0% | 7% | 7% | 101.925
ATKU-006 | KIT DI UNIONE ARETA STAMP. 8PZ | N° | 3 | 13.9 | 3 | 14.317 | 45 | 7.8743 | 23.623 |  |  | 0 |  |  | 0 |  | 23.623 | 20% | 29.5288 | 0% | 0% | 0% | 7% | 7% | 31.5958
WTSS-001 | SQUAD. DI SOLLEVAMENTO 4PZ | N° | 2 | 21.95 | 3 | 22.6085 | 45 | 12.4347 | 24.8694 |  |  | 0 |  |  | 0 |  | 24.8694 | 20% | 31.0867 | 0% | 0% | 0% | 7% | 7% | 33.2628
ATVC100050 | VANO SMIST CAVI ARETA 1000X500 | N° | 1 | 336.95 | 3 | 347.0585 | 45 | 190.8822 | 190.8822 |  |  | 0 |  |  | 0 |  | 190.8822 | 20% | 238.6027 | 0% | 0% | 0% | 7% | 7% | 255.3049
WTLC-100050 | PANN SEP V.CAVI ARETA 1000X500 | N° | 1 | 54.2 | 3 | 55.826 | 45 | 30.7043 | 30.7043 |  |  | 0 |  |  | 0 |  | 30.7043 | 20% | 38.3804 | 0% | 0% | 0% | 7% | 7% | 41.067
WTFV000500 | FLANGE LAT VANO CAVI AT P=500 | N° | 1 | 30.59 | 3 | 31.5077 | 45 | 17.3292 | 17.3292 |  |  | 0 |  |  | 0 |  | 17.3292 | 20% | 21.6615 | 0% | 0% | 0% | 7% | 7% | 23.1779
WI286 | REGOLATORE TEMPERATURA NC/NO | N° | 1 | 35.59 | 3 | 36.6577 | 45 | 20.1617 | 20.1617 |  |  | 0 |  |  | 0 |  | 20.1617 | 20% | 25.2022 | 0% | 0% | 0% | 7% | 7% | 26.9663
WIPX-66 | FINESTRA ALLUMINIO 600X600 | N° | 1 | 284.74 | 3 | 293.2822 | 45 | 161.3052 | 161.3052 |  |  | 0 |  |  | 0 |  | 161.3052 | 20% | 201.6315 | 0% | 0% | 0% | 7% | 7% | 215.7457
WTLA-025 | LAMPADA FLUOR. 18W - 220V 50HZ | N° | 3 | 56.39 | 3 | 58.0817 | 45 | 31.9449 | 95.8348 |  |  | 0 |  |  | 0 |  | 95.8348 | 20% | 119.7935 | 0% | 0% | 0% | 7% | 7% | 128.1791
WI105 | SICUR.LAMPEGG.TRIF. REL5M01/SL | N° | 3 | 125.83 | 3 | 129.6049 | 45 | 71.2827 | 213.8481 |  |  | 0 |  |  | 0 |  | 213.8481 | 20% | 267.3101 | 0% | 0% | 0% | 7% | 7% | 286.0218
WI100 | MICROINTERRUTTORE 1 PZ | N° | 3 | 22.55 | 3 | 23.2265 | 45 | 12.7746 | 38.3237 |  |  | 0 |  |  | 0 |  | 38.3237 | 20% | 47.9047 | 0% | 0% | 0% | 7% | 7% | 51.258
| AUMENTO PER COLORE | N° | 1 | 500 |  | 500 |  | 500 | 500 |  |  | 0 |  |  | 0 |  | 500 | 20% | 625 | 0% | 0% | 0% | 7% | 7% | 668.75
| AUMENTO PER COLORE | N° | 16 | 30 |  | 30 |  | 30 | 480 |  |  | 0 |  |  | 0 |  | 480 | 20% | 600 | 0% | 0% | 0% | 7% | 7% | 642
|  | N° |  |  |  | 0 |  | 0 | 0 |  |  | 0 |  |  | 0 |  | 0 | 20% | 0 | 0% | 0% | 0% | 7% | 7% | 0
| CANALIZZAZIONE INTERNA | N° | 15 | 5 |  | 5 |  | 5 | 75 |  |  | 0 |  |  | 0 |  | 75 | 20% | 93.75 | 0% | 0% | 0% | 7% | 7% | 100.3125
| NUMERI | N° | 500 | 0.1 |  | 0.1 |  | 0.1 | 50 |  |  | 0 |  |  | 0 |  | 50 | 20% | 62.5 | 0% | 0% | 0% | 7% | 7% | 66.875
| GRAFOPLAST | N° | 500 | 0.1 |  | 0.1 |  | 0.1 | 50 |  |  | 0 |  |  | 0 |  | 50 | 20% | 62.5 | 0% | 0% | 0% | 7% | 7% | 66.875
| PUNTALINI | N° | 500 | 0.02 |  | 0.02 |  | 0.02 | 10 |  |  | 0 |  |  | 0 |  | 10 | 20% | 12.5 | 0% | 0% | 0% | 7% | 7% | 13.375
| CAVI 0,5 | N° |  | 0.07 |  | 0.07 |  | 0.07 | 0 |  |  | 0 |  |  | 0 |  | 0 | 20% | 0 | 0% | 0% | 0% | 7% | 7% | 0
| CAVI 1,5 | N° | 300 | 0.15 |  | 0.15 |  | 0.15 | 45 |  |  | 0 |  |  | 0 |  | 45 | 20% | 56.25 | 0% | 0% | 0% | 7% | 7% | 60.1875
| CAVI 2,5 | N° | 150 | 0.2 |  | 0.2 |  | 0.2 | 30 |  |  | 0 |  |  | 0 |  | 30 | 20% | 37.5 | 0% | 0% | 0% | 7% | 7% | 40.125
| CAVI 4 | N° | 100 | 0.4 |  | 0.4 |  | 0.4 | 40 |  |  | 0 |  |  | 0 |  | 40 | 20% | 50 | 0% | 0% | 0% | 7% | 7% | 53.5
| CAVI 6 | N° | 50 | 0.6 |  | 0.6 |  | 0.6 | 30 |  |  | 0 |  |  | 0 |  | 30 | 20% | 37.5 | 0% | 0% | 0% | 7% | 7% | 40.125
| CAVI 35 | N° | 10 | 3 |  | 3 |  | 3 | 30 |  |  | 0 |  |  | 0 |  | 30 | 20% | 37.5 | 0% | 0% | 0% | 7% | 7% | 40.125
| CAVI50 | N° | 10 | 6 |  | 6 |  | 6 | 60 |  |  | 0 |  |  | 0 |  | 60 | 20% | 75 | 0% | 0% | 0% | 7% | 7% | 80.25
| CAVI 95 | N° | 10 | 16 |  | 16 |  | 16 | 160 |  |  | 0 |  |  | 0 |  | 160 | 20% | 200 | 0% | 0% | 0% | 7% | 7% | 214
| CAPICORDA | N° | 30 | 0.5 |  | 0.5 |  | 0.5 | 15 |  |  | 0 |  |  | 0 |  | 15 | 20% | 18.75 | 0% | 0% | 0% | 7% | 7% | 20.0625
|  | N° |  |  |  | 0 |  | 0 | 0 |  |  | 0 |  |  | 0 |  | 0 | 20% | 0 | 0% | 0% | 0% | 7% | 7% | 0
| VARIE MONTAGGIO QUADRO | N° | 1 | 500 |  | 500 |  | 500 | 500 |  |  | 0 |  |  | 0 |  | 500 | 20% | 625 | 0% | 0% | 0% | 7% | 7% | 668.75
|  | N° |  |  |  | 0 |  | 0 | 0 |  |  | 0 |  |  | 0 |  | 0 | 20% | 0 | 0% | 0% | 0% | 7% | 7% | 0
|  | N° |  |  |  | 0 |  | 0 | 0 |  |  | 0 |  |  | 0 |  | 0 | 20% | 0 | 0% | 0% | 0% | 7% | 7% | 0
|  | N° |  |  |  | 0 |  | 0 | 0 |  |  | 0 |  |  | 0 |  | 0 | 20% | 0 | 0% | 0% | 0% | 7% | 7% | 0
|  | N° |  |  |  | 0 |  | 0 | 0 |  |  | 0 |  |  | 0 |  | 0 | 20% | 0 | 0% | 0% | 0% | 7% | 7% | 0
|  | N° |  |  |  | 0 |  | 0 | 0 |  |  | 0 |  |  | 0 |  | 0 | 20% | 0 | 0% | 0% | 0% | 7% | 7% | 0
|  | N° |  |  |  | 0 |  | 0 | 0 |  |  | 0 |  |  | 0 |  | 0 | 20% | 0 | 0% | 0% | 0% | 7% | 7% | 0
|  | N° |  |  |  | 0 |  | 0 | 0 |  |  | 0 |  |  | 0 |  | 0 | 20% | 0 | 0% | 0% | 0% | 7% | 7% | 0
|  | N° |  |  |  | 0 |  | 0 | 0 |  |  | 0 |  |  | 0 |  | 0 | 20% | 0 | 0% | 0% | 0% | 7% | 7% | 0
|  | N° |  |  |  | 0 |  | 0 | 0 |  |  | 0 |  |  | 0 |  | 0 | 20% | 0 | 0% | 0% | 0% | 7% | 7% | 0
|  | N° |  |  |  | 0 |  | 0 | 0 |  |  | 0 |  |  | 0 |  | 0 | 20% | 0 | 0% | 0% | 0% | 7% | 7% | 0
|  | N° |  |  |  | 0 |  | 0 | 0 |  |  | 0 |  |  | 0 |  | 0 | 20% | 0 | 0% | 0% | 0% | 7% | 7% | 0
|  | N° |  |  |  | 0 |  | 0 | 0 |  |  | 0 |  |  | 0 |  | 0 | 20% | 0 | 0% | 0% | 0% | 7% | 7% | 0
|  | N° |  |  |  | 0 |  | 0 | 0 |  |  | 0 |  |  | 0 |  | 0 | 20% | 0 | 0% | 0% | 0% | 7% | 7% | 0
|  | N° |  |  |  | 0 |  | 0 | 0 |  |  | 0 |  |  | 0 |  | 0 | 20% | 0 | 0% | 0% | 0% | 7% | 7% | 0
|  | N° |  |  |  | 0 |  | 0 | 0 |  |  | 0 |  |  | 0 |  | 0 | 20% | 0 | 0% | 0% | 0% | 7% | 7% | 0
|  | N° |  |  |  | 0 |  | 0 | 0 |  |  | 0 |  |  | 0 |  | 0 | 20% | 0 | 0% | 0% | 0% | 7% | 7% | 0
|  | N° |  |  |  | 0 |  | 0 | 0 |  |  | 0 |  |  | 0 |  | 0 | 20% | 0 | 0% | 0% | 0% | 7% | 7% | 0
|  | N° |  |  |  | 0 |  | 0 | 0 |  |  | 0 |  |  | 0 |  | 0 | 20% | 0 | 0% | 0% | 0% | 7% | 7% | 0
|  | N° |  |  |  | 0 |  | 0 | 0 |  |  | 0 |  |  | 0 |  | 0 | 20% | 0 | 0% | 0% | 0% | 7% | 7% | 0
|  | N° |  |  |  | 0 |  | 0 | 0 |  |  | 0 |  |  | 0 |  | 0 | 20% | 0 | 0% | 0% | 0% | 7% | 7% | 0
|  | N° |  |  |  | 0 |  | 0 | 0 |  |  | 0 |  |  | 0 |  | 0 | 20% | 0 | 0% | 0% | 0% | 7% | 7% | 0
|  | N° |  |  |  | 0 |  | 0 | 0 |  |  | 0 |  |  | 0 |  | 0 | 20% | 0 | 0% | 0% | 0% | 7% | 7% | 0
|  | N° |  |  |  | 0 |  | 0 | 0 |  |  | 0 |  |  | 0 |  | 0 | 20% | 0 | 0% | 0% | 0% | 7% | 7% | 0
|  | N° |  |  |  | 0 |  | 0 | 0 |  |  | 0 |  |  | 0 |  | 0 | 20% | 0 | 0% | 0% | 0% | 7% | 7% | 0
|  | N° |  |  |  | 0 |  | 0 | 0 |  |  | 0 |  |  | 0 |  | 0 | 20% | 0 | 0% | 0% | 0% | 7% | 7% | 0
|  | N° |  |  |  | 0 |  | 0 | 0 |  |  | 0 |  |  | 0 |  | 0 | 20% | 0 | 0% | 0% | 0% | 7% | 7% | 0
|  | N° |  |  |  | 0 |  | 0 | 0 |  |  | 0 |  |  | 0 |  | 0 | 20% | 0 | 0% | 0% | 0% | 7% | 7% | 0
|  | N° |  |  |  | 0 |  | 0 | 0 |  |  | 0 |  |  | 0 |  | 0 | 20% | 0 | 0% | 0% | 0% | 7% | 7% | 0
|  | N° |  |  |  | 0 |  | 0 | 0 |  |  | 0 |  |  | 0 |  | 0 | 20% | 0 | 0% | 0% | 0% | 7% | 7% | 0
|  | N° |  |  |  | 0 |  | 0 | 0 |  |  | 0 |  |  | 0 |  | 0 | 20% | 0 | 0% | 0% | 0% | 7% | 7% | 0
|  | N° |  |  |  | 0 |  | 0 | 0 |  |  | 0 |  |  | 0 |  | 0 | 20% | 0 | 0% | 0% | 0% | 7% | 7% | 0
|  | N° |  |  |  | 0 |  | 0 | 0 |  |  | 0 |  |  | 0 |  | 0 | 20% | 0 | 0% | 0% | 0% | 7% | 7% | 0
|  | N° |  |  |  | 0 |  | 0 | 0 |  |  | 0 |  |  | 0 |  | 0 | 20% | 0 | 0% | 0% | 0% | 7% | 7% | 0
|  | N° |  |  |  | 0 |  | 0 | 0 |  |  | 0 |  |  | 0 |  | 0 | 20% | 0 | 0% | 0% | 0% | 7% | 7% | 0
|  | N° |  |  |  | 0 |  | 0 | 0 |  |  | 0 |  |  | 0 |  | 0 | 20% | 0 | 0% | 0% | 0% | 7% | 7% | 0
|  | N° |  |  |  | 0 |  | 0 | 0 |  |  | 0 |  |  | 0 |  | 0 | 20% | 0 | 0% | 0% | 0% | 7% | 7% | 0
|  | N° |  |  |  | 0 |  | 0 | 0 |  |  | 0 |  |  | 0 |  | 0 | 20% | 0 | 0% | 0% | 0% | 7% | 7% | 0
|  | N° |  |  |  | 0 |  | 0 | 0 |  |  | 0 |  |  | 0 |  | 0 | 20% | 0 | 0% | 0% | 0% | 7% | 7% | 0
|  | N° |  |  |  | 0 |  | 0 | 0 |  |  | 0 |  |  | 0 |  | 0 | 20% | 0 | 0% | 0% | 0% | 7% | 7% | 0
|  | N° |  |  |  | 0 |  | 0 | 0 |  |  | 0 |  |  | 0 |  | 0 | 20% | 0 | 0% | 0% | 0% | 7% | 7% | 0
|  | N° |  |  |  | 0 |  | 0 | 0 |  |  | 0 |  |  | 0 |  | 0 | 20% | 0 | 0% | 0% | 0% | 7% | 7% | 0
|  | N° |  |  |  | 0 |  | 0 | 0 |  |  | 0 |  |  | 0 |  | 0 | 20% | 0 | 0% | 0% | 0% | 7% | 7% | 0
|  | N° |  |  |  | 0 |  | 0 | 0 |  |  | 0 |  |  | 0 |  | 0 | 20% | 0 | 0% | 0% | 0% | 7% | 7% | 0
|  | N° |  |  |  | 0 |  | 0 | 0 |  |  | 0 |  |  | 0 |  | 0 | 20% | 0 | 0% | 0% | 0% | 7% | 7% | 0
|  | N° |  |  |  | 0 |  | 0 | 0 |  |  | 0 |  |  | 0 |  | 0 | 20% | 0 | 0% | 0% | 0% | 7% | 7% | 0
|  | N° |  |  |  | 0 |  | 0 | 0 |  |  | 0 |  |  | 0 |  | 0 | 20% | 0 | 0% | 0% | 0% | 7% | 7% | 0
|  | N° |  |  |  | 0 |  | 0 | 0 |  |  | 0 |  |  | 0 |  | 0 | 20% | 0 | 0% | 0% | 0% | 7% | 7% | 0
|  | N° |  |  |  | 0 |  | 0 | 0 |  |  | 0 |  |  | 0 |  | 0 | 20% | 0 | 0% | 0% | 0% | 7% | 7% | 0
|  | N° |  |  |  | 0 |  | 0 | 0 |  |  | 0 |  |  | 0 |  | 0 | 20% | 0 | 0% | 0% | 0% | 7% | 7% | 0
|  | N° |  |  |  | 0 |  | 0 | 0 |  |  | 0 |  |  | 0 |  | 0 | 20% | 0 | 0% | 0% | 0% | 7% | 7% | 0
|  | N° |  |  |  | 0 |  | 0 | 0 |  |  | 0 |  |  | 0 |  | 0 | 20% | 0 | 0% | 0% | 0% | 7% | 7% | 0
|  | N° |  |  |  | 0 |  | 0 | 0 |  |  | 0 |  |  | 0 |  | 0 | 20% | 0 | 0% | 0% | 0% | 7% | 7% | 0
|  | N° |  |  |  | 0 |  | 0 | 0 |  |  | 0 |  |  | 0 |  | 0 | 20% | 0 | 0% | 0% | 0% | 7% | 7% | 0
|  | N° |  |  |  | 0 |  | 0 | 0 |  |  | 0 |  |  | 0 |  | 0 | 20% | 0 | 0% | 0% | 0% | 7% | 7% | 0
|  | N° |  |  |  | 0 |  | 0 | 0 |  |  | 0 |  |  | 0 |  | 0 | 20% | 0 | 0% | 0% | 0% | 7% | 7% | 0
|  | N° |  |  |  | 0 |  | 0 | 0 |  |  | 0 |  |  | 0 |  | 0 | 20% | 0 | 0% | 0% | 0% | 7% | 7% | 0
|  | N° |  |  |  | 0 |  | 0 | 0 |  |  | 0 |  |  | 0 |  | 0 | 20% | 0 | 0% | 0% | 0% | 7% | 7% | 0
|  | N° |  |  |  | 0 |  | 0 | 0 |  |  | 0 |  |  | 0 |  | 0 | 20% | 0 | 0% | 0% | 0% | 7% | 7% | 0
|  | N° |  |  |  | 0 |  | 0 | 0 |  |  | 0 |  |  | 0 |  | 0 | 20% | 0 | 0% | 0% | 0% | 7% | 7% | 0
|  | N° |  |  |  | 0 |  | 0 | 0 |  |  | 0 |  |  | 0 |  | 0 | 20% | 0 | 0% | 0% | 0% | 7% | 7% | 0
|  | N° |  |  |  | 0 |  | 0 | 0 |  |  | 0 |  |  | 0 |  | 0 | 20% | 0 | 0% | 0% | 0% | 7% | 7% | 0
|  | N° |  |  |  | 0 |  | 0 | 0 |  |  | 0 |  |  | 0 |  | 0 | 20% | 0 | 0% | 0% | 0% | 7% | 7% | 0
|  | N° |  |  |  | 0 |  | 0 | 0 |  |  | 0 |  |  | 0 |  | 0 | 20% | 0 | 0% | 0% | 0% | 7% | 7% | 0
|  | N° |  |  |  | 0 |  | 0 | 0 |  |  | 0 |  |  | 0 |  | 0 | 20% | 0 | 0% | 0% | 0% | 7% | 7% | 0
|  | N° |  |  |  | 0 |  | 0 | 0 |  |  | 0 |  |  | 0 |  | 0 | 20% | 0 | 0% | 0% | 0% | 7% | 7% | 0
|  | N° |  |  |  | 0 |  | 0 | 0 |  |  | 0 |  |  | 0 |  | 0 | 20% | 0 | 0% | 0% | 0% | 7% | 7% | 0
|  | N° |  |  |  | 0 |  | 0 | 0 |  |  | 0 |  |  | 0 |  | 0 | 20% | 0 | 0% | 0% | 0% | 7% | 7% | 0
|  | N° |  |  |  | 0 |  | 0 | 0 |  |  | 0 |  |  | 0 |  | 0 | 20% | 0 | 0% | 0% | 0% | 7% | 7% | 0
|  | N° |  |  |  | 0 |  | 0 | 0 |  |  | 0 |  |  | 0 |  | 0 | 20% | 0 | 0% | 0% | 0% | 7% | 7% | 0
|  | N° |  |  |  | 0 |  | 0 | 0 |  |  | 0 |  |  | 0 |  | 0 | 20% | 0 | 0% | 0% | 0% | 7% | 7% | 0
|  | N° |  |  |  | 0 |  | 0 | 0 |  |  | 0 |  |  | 0 |  | 0 | 20% | 0 | 0% | 0% | 0% | 7% | 7% | 0
|  | N° |  |  |  | 0 |  | 0 | 0 |  |  | 0 |  |  | 0 |  | 0 | 20% | 0 | 0% | 0% | 0% | 7% | 7% | 0
|  | N° |  |  |  | 0 |  | 0 | 0 |  |  | 0 |  |  | 0 |  | 0 | 20% | 0 | 0% | 0% | 0% | 7% | 7% | 0
|  | N° |  |  |  | 0 |  | 0 | 0 |  |  | 0 |  |  | 0 |  | 0 | 20% | 0 | 0% | 0% | 0% | 7% | 7% | 0
|  | N° |  |  |  | 0 |  | 0 | 0 |  |  | 0 |  |  | 0 |  | 0 | 20% | 0 | 0% | 0% | 0% | 7% | 7% | 0
|  | N° |  |  |  | 0 |  | 0 | 0 |  |  | 0 |  |  | 0 |  | 0 | 20% | 0 | 0% | 0% | 0% | 7% | 7% | 0
|  | N° |  |  |  | 0 |  | 0 | 0 |  |  | 0 |  |  | 0 |  | 0 | 20% | 0 | 0% | 0% | 0% | 7% | 7% | 0
|  | N° |  |  |  | 0 |  | 0 | 0 |  |  | 0 |  |  | 0 |  | 0 | 20% | 0 | 0% | 0% | 0% | 7% | 7% | 0
|  | N° |  |  |  | 0 |  | 0 | 0 |  |  | 0 |  |  | 0 |  | 0 | 20% | 0 | 0% | 0% | 0% | 7% | 7% | 0
|  | N° |  |  |  | 0 |  | 0 | 0 |  |  | 0 |  |  | 0 |  | 0 | 20% | 0 | 0% | 0% | 0% | 7% | 7% | 0
|  | N° |  |  |  | 0 |  | 0 | 0 |  |  | 0 |  |  | 0 |  | 0 | 20% | 0 | 0% | 0% | 0% | 7% | 7% | 0
|  | N° |  |  |  | 0 |  | 0 | 0 |  |  | 0 |  |  | 0 |  | 0 | 20% | 0 | 0% | 0% | 0% | 7% | 7% | 0
|  | N° |  |  |  | 0 |  | 0 | 0 |  |  | 0 |  |  | 0 |  | 0 | 20% | 0 | 0% | 0% | 0% | 7% | 7% | 0
|  | N° |  |  |  | 0 |  | 0 | 0 |  |  | 0 |  |  | 0 |  | 0 | 20% | 0 | 0% | 0% | 0% | 7% | 7% | 0
|  | N° |  |  |  | 0 |  | 0 | 0 |  |  | 0 |  |  | 0 |  | 0 | 20% | 0 | 0% | 0% | 0% | 7% | 7% | 0
|  | N° |  |  |  | 0 |  | 0 | 0 |  |  | 0 |  |  | 0 |  | 0 | 20% | 0 | 0% | 0% | 0% | 7% | 7% | 0
|  | N° |  |  |  | 0 |  | 0 | 0 |  |  | 0 |  |  | 0 |  | 0 | 20% | 0 | 0% | 0% | 0% | 7% | 7% | 0
|  | N° |  |  |  | 0 |  | 0 | 0 |  |  | 0 |  |  | 0 |  | 0 | 20% | 0 | 0% | 0% | 0% | 7% | 7% | 0
|  | N° |  |  |  | 0 |  | 0 | 0 |  |  | 0 |  |  | 0 |  | 0 | 20% | 0 | 0% | 0% | 0% | 7% | 7% | 0
|  | N° |  |  |  | 0 |  | 0 | 0 |  |  | 0 |  |  | 0 |  | 0 | 20% | 0 | 0% | 0% | 0% | 7% | 7% | 0
|  | N° |  |  |  | 0 |  | 0 | 0 |  |  | 0 |  |  | 0 |  | 0 | 20% | 0 | 0% | 0% | 0% | 7% | 7% | 0
|  | N° |  |  |  | 0 |  | 0 | 0 |  |  | 0 |  |  | 0 |  | 0 | 20% | 0 | 0% | 0% | 0% | 7% | 7% | 0
|  | N° |  |  |  | 0 |  | 0 | 0 |  |  | 0 |  |  | 0 |  | 0 | 20% | 0 | 0% | 0% | 0% | 7% | 7% | 0
|  | N° |  |  |  | 0 |  | 0 | 0 |  |  | 0 |  |  | 0 |  | 0 | 20% | 0 | 0% | 0% | 0% | 7% | 7% | 0
|  | N° |  |  |  | 0 |  | 0 | 0 |  |  | 0 |  |  | 0 |  | 0 | 20% | 0 | 0% | 0% | 0% | 7% | 7% | 0
|  | N° |  |  |  | 0 |  | 0 | 0 |  |  | 0 |  |  | 0 |  | 0 | 20% | 0 | 0% | 0% | 0% | 7% | 7% | 0
|  | N° |  |  |  | 0 |  | 0 | 0 |  |  | 0 |  |  | 0 |  | 0 | 20% | 0 | 0% | 0% | 0% | 7% | 7% | 0
|  | N° |  |  |  | 0 |  | 0 | 0 |  |  | 0 |  |  | 0 |  | 0 | 20% | 0 | 0% | 0% | 0% | 7% | 7% | 0
|  | N° |  |  |  | 0 |  | 0 | 0 |  |  | 0 |  |  | 0 |  | 0 | 20% | 0 | 0% | 0% | 0% | 7% | 7% | 0
|  | N° |  |  |  | 0 |  | 0 | 0 |  |  | 0 |  |  | 0 |  | 0 | 20% | 0 | 0% | 0% | 0% | 7% | 7% | 0
|  | N° |  |  |  | 0 |  | 0 | 0 |  |  | 0 |  |  | 0 |  | 0 | 20% | 0 | 0% | 0% | 0% | 7% | 7% | 0
|  | N° |  |  |  | 0 |  | 0 | 0 |  |  | 0 |  |  | 0 |  | 0 | 20% | 0 | 0% | 0% | 0% | 7% | 7% | 0
|  | N° |  |  |  | 0 |  | 0 | 0 |  |  | 0 |  |  | 0 |  | 0 | 20% | 0 | 0% | 0% | 0% | 7% | 7% | 0
|  | N° |  |  |  | 0 |  | 0 | 0 |  |  | 0 |  |  | 0 |  | 0 | 20% | 0 | 0% | 0% | 0% | 7% | 7% | 0
|  | N° |  |  |  | 0 |  | 0 | 0 |  |  | 0 |  |  | 0 |  | 0 | 20% | 0 | 0% | 0% | 0% | 7% | 7% | 0
|  | N° |  |  |  | 0 |  | 0 | 0 |  |  | 0 |  |  | 0 |  | 0 | 20% | 0 | 0% | 0% | 0% | 7% | 7% | 0
|  | N° |  |  |  | 0 |  | 0 | 0 |  |  | 0 |  |  | 0 |  | 0 | 20% | 0 | 0% | 0% | 0% | 7% | 7% | 0
|  | N° |  |  |  | 0 |  | 0 | 0 |  |  | 0 |  |  | 0 |  | 0 | 20% | 0 | 0% | 0% | 0% | 7% | 7% | 0
|  | N° |  |  |  | 0 |  | 0 | 0 |  |  | 0 |  |  | 0 |  | 0 | 20% | 0 | 0% | 0% | 0% | 7% | 7% | 0
|  | N° |  |  |  | 0 |  | 0 | 0 |  |  | 0 |  |  | 0 |  | 0 | 20% | 0 | 0% | 0% | 0% | 7% | 7% | 0
|  | N° |  |  |  | 0 |  | 0 | 0 |  |  | 0 |  |  | 0 |  | 0 | 20% | 0 | 0% | 0% | 0% | 7% | 7% | 0
|  | N° |  |  |  | 0 |  | 0 | 0 |  |  | 0 |  |  | 0 |  | 0 | 20% | 0 | 0% | 0% | 0% | 7% | 7% | 0
|  | N° |  |  |  | 0 |  | 0 | 0 |  |  | 0 |  |  | 0 |  | 0 | 20% | 0 | 0% | 0% | 0% | 7% | 7% | 0
|  | N° |  |  |  | 0 |  | 0 | 0 |  |  | 0 |  |  | 0 |  | 0 | 20% | 0 | 0% | 0% | 0% | 7% | 7% | 0
|  | N° |  |  |  | 0 |  | 0 | 0 |  |  | 0 |  |  | 0 |  | 0 | 20% | 0 | 0% | 0% | 0% | 7% | 7% | 0
|  | N° |  |  |  | 0 |  | 0 | 0 |  |  | 0 |  |  | 0 |  | 0 | 20% | 0 | 0% | 0% | 0% | 7% | 7% | 0
|  | N° |  |  |  | 0 |  | 0 | 0 |  |  | 0 |  |  | 0 |  | 0 | 20% | 0 | 0% | 0% | 0% | 7% | 7% | 0
|  | N° |  |  |  | 0 |  | 0 | 0 |  |  | 0 |  |  | 0 |  | 0 | 20% | 0 | 0% | 0% | 0% | 7% | 7% | 0
|  | N° |  |  |  | 0 |  | 0 | 0 |  |  | 0 |  |  | 0 |  | 0 | 20% | 0 | 0% | 0% | 0% | 7% | 7% | 0
|  | N° |  |  |  | 0 |  | 0 | 0 |  |  | 0 |  |  | 0 |  | 0 | 20% | 0 | 0% | 0% | 0% | 7% | 7% | 0
|  | N° |  |  |  | 0 |  | 0 | 0 |  |  | 0 |  |  | 0 |  | 0 | 20% | 0 | 0% | 0% | 0% | 7% | 7% | 0
|  | N° |  |  |  | 0 |  | 0 | 0 |  |  | 0 |  |  | 0 |  | 0 | 20% | 0 | 0% | 0% | 0% | 7% | 7% | 0
|  | N° |  |  |  | 0 |  | 0 | 0 |  |  | 0 |  |  | 0 |  | 0 | 20% | 0 | 0% | 0% | 0% | 7% | 7% | 0
|  | N° |  |  |  | 0 |  | 0 | 0 |  |  | 0 |  |  | 0 |  | 0 | 20% | 0 | 0% | 0% | 0% | 7% | 7% | 0
|  | N° |  |  |  | 0 |  | 0 | 0 |  |  | 0 |  |  | 0 |  | 0 | 20% | 0 | 0% | 0% | 0% | 7% | 7% | 0
|  | N° |  |  |  | 0 |  | 0 | 0 |  |  | 0 |  |  | 0 |  | 0 | 20% | 0 | 0% | 0% | 0% | 7% | 7% | 0
|  | N° |  |  |  | 0 |  | 0 | 0 |  |  | 0 |  |  | 0 |  | 0 | 20% | 0 | 0% | 0% | 0% | 7% | 7% | 0
|  | N° |  |  |  | 0 |  | 0 | 0 |  |  | 0 |  |  | 0 |  | 0 | 20% | 0 | 0% | 0% | 0% | 7% | 7% | 0
|  | N° |  |  |  | 0 |  | 0 | 0 |  |  | 0 |  |  | 0 |  | 0 | 20% | 0 | 0% | 0% | 0% | 7% | 7% | 0
|  | N° |  |  |  | 0 |  | 0 | 0 |  |  | 0 |  |  | 0 |  | 0 | 20% | 0 | 0% | 0% | 0% | 7% | 7% | 0
|  | N° |  |  |  | 0 |  | 0 | 0 |  |  | 0 |  |  | 0 |  | 0 | 20% | 0 | 0% | 0% | 0% | 7% | 7% | 0

## MANODOPERA
ART. | D E S C R I Z I O N E | U.M. | Q.TA' | COSTO UNITARIO MATERIALE | AUMENTO |  | SCONTO | COSTO UNITARIO MATERIALE | TOTALE COSTO MATERIALE | TEMPO LAVORAZIONI INTERNE | COSTO MO INTERNA | TOTALE MO INTERNA | Q.TA' LAV. ESTERNE | COSTO UNITARIO MO ESTERNA | COSTO MO ESTERNA | ALTRI COSTI SPECIFICI | TOTALE COSTI | MC % | TOTALE RICAVO AZIENDA | PROVVIGIONI | TRASPORTI | RISCHI | SCONTI TRATTATIVA | TOTALI VARIABILI COMM | QUOTAZIONE
QUADRISTICA
|  | N° |  |  |  | 0 |  | 0 | 0 |  |  | 0 |  |  | 0 |  | 0 | 20% | 0 | 0% | 0% | 0% | 7% | 7% | 0
| ORE DI VIAGGIO | N° | 44 | 25 |  | 25 |  | 25 | 1100 |  |  | 0 |  |  | 0 |  | 1100 | 20% | 1375 | 0% | 0% | 0% | 7% | 7% | 1471.25
| KM | N° | 2200 | 0.55 |  | 0.55 |  | 0.55 | 1210 |  |  | 0 |  |  | 0 |  | 1210 | 20% | 1512.5 | 0% | 0% | 0% | 7% | 7% | 1618.375
| PERNOTTO + VARIE | N° | 22 | 20 |  | 20 |  | 20 | 440 |  |  | 0 |  |  | 0 |  | 440 | 20% | 550 | 0% | 0% | 0% | 7% | 7% | 588.5
|  | N° |  |  |  | 0 |  | 0 | 0 |  |  | 0 |  |  | 0 |  | 0 | 20% | 0 | 0% | 0% | 0% | 7% | 7% | 0
|  | N° |  |  |  | 0 |  | 0 | 0 |  |  | 0 |  |  | 0 |  | 0 | 20% | 0 | 0% | 0% | 0% | 7% | 7% | 0
| QUADRO GENERALE | N° |  |  |  | 0 |  | 0 | 0 |  |  | 0 |  |  | 0 |  | 0 | 20% | 0 | 0% | 0% | 0% | 7% | 7% | 0
| MONTAGGIO CARPENTERIA | N° | 16 | 19 |  | 19 |  | 19 | 304 |  |  | 0 |  |  | 0 |  | 304 | 20% | 380 | 0% | 0% | 0% | 7% | 7% | 406.6
| MONTAGGIO APPARECCHIATURE | N° | 32 | 19 |  | 19 |  | 19 | 608 |  |  | 0 |  |  | 0 |  | 608 | 20% | 760 | 0% | 0% | 0% | 7% | 7% | 813.2
| CABLAGGIO POTENZA | N° | 40 | 19 |  | 19 |  | 19 | 760 |  |  | 0 |  |  | 0 |  | 760 | 20% | 950 | 0% | 0% | 0% | 7% | 7% | 1016.5
| CABLAGGIO AUSILIARI | N° | 30 | 19 |  | 19 |  | 19 | 570 |  |  | 0 |  |  | 0 |  | 570 | 20% | 712.5 | 0% | 0% | 0% | 7% | 7% | 762.375
| CABLAGGIO PLC | N° | 30 | 19 |  | 19 |  | 19 | 570 |  |  | 0 |  |  | 0 |  | 570 | 20% | 712.5 | 0% | 0% | 0% | 7% | 7% | 762.375
| NUMERAZIONE | N° | 4 | 19 |  | 19 |  | 19 | 76 |  |  | 0 |  |  | 0 |  | 76 | 20% | 95 | 0% | 0% | 0% | 7% | 7% | 101.65
| PROVE DI FUNZIONAMENTO | N° | 8 | 19 |  | 19 |  | 19 | 152 |  |  | 0 |  |  | 0 |  | 152 | 20% | 190 | 0% | 0% | 0% | 7% | 7% | 203.3
|  | N° |  |  |  | 0 |  | 0 | 0 |  |  | 0 |  |  | 0 |  | 0 | 20% | 0 | 0% | 0% | 0% | 7% | 7% | 0
| SINOTTICO | N° |  |  |  | 0 |  | 0 | 0 |  |  | 0 |  |  | 0 |  | 0 | 20% | 0 | 0% | 0% | 0% | 7% | 7% | 0
| MONTAGGIO CARPENTERIA | N° | 4 | 19 |  | 19 |  | 19 | 76 |  |  | 0 |  |  | 0 |  | 76 | 20% | 95 | 0% | 0% | 0% | 7% | 7% | 101.65
| MONTAGGIO APPARECCHIATURE | N° | 16 | 19 |  | 19 |  | 19 | 304 |  |  | 0 |  |  | 0 |  | 304 | 20% | 380 | 0% | 0% | 0% | 7% | 7% | 406.6
| CABLAGGIO POTENZA | N° | 4 | 19 |  | 19 |  | 19 | 76 |  |  | 0 |  |  | 0 |  | 76 | 20% | 95 | 0% | 0% | 0% | 7% | 7% | 101.65
| CABLAGGIO AUSILIARI | N° | 8 | 19 |  | 19 |  | 19 | 152 |  |  | 0 |  |  | 0 |  | 152 | 20% | 190 | 0% | 0% | 0% | 7% | 7% | 203.3
| CABLAGGIO PLC | N° | 16 | 19 |  | 19 |  | 19 | 304 |  |  | 0 |  |  | 0 |  | 304 | 20% | 380 | 0% | 0% | 0% | 7% | 7% | 406.6
| NUMERAZIONE | N° | 2 | 19 |  | 19 |  | 19 | 38 |  |  | 0 |  |  | 0 |  | 38 | 20% | 47.5 | 0% | 0% | 0% | 7% | 7% | 50.825
| PROVE DI FUNZIONAMENTO | N° | 8 | 19 |  | 19 |  | 19 | 152 |  |  | 0 |  |  | 0 |  | 152 | 20% | 190 | 0% | 0% | 0% | 7% | 7% | 203.3
|  | N° |  |  |  | 0 |  | 0 | 0 |  |  | 0 |  |  | 0 |  | 0 | 20% | 0 | 0% | 0% | 0% | 7% | 7% | 0
|  | N° |  |  |  | 0 |  | 0 | 0 |  |  | 0 |  |  | 0 |  | 0 | 20% | 0 | 0% | 0% | 0% | 7% | 7% | 0
|  | N° |  |  |  | 0 |  | 0 | 0 |  |  | 0 |  |  | 0 |  | 0 | 20% | 0 | 0% | 0% | 0% | 7% | 7% | 0
|  | N° |  |  |  | 0 |  | 0 | 0 |  |  | 0 |  |  | 0 |  | 0 | 20% | 0 | 0% | 0% | 0% | 7% | 7% | 0
| DOCUMENTI TECNICI | N° |  |  |  | 0 |  | 0 | 0 |  |  | 0 |  |  | 0 |  | 0 | 20% | 0 | 0% | 0% | 0% | 7% | 7% | 0 | TOTALE
| LAY-OUT ALIMENTAZIONE DA BLINO | N° |  |  |  | 0 |  | 0 | 0 |  |  | 0 |  |  | 0 |  | 0 | 20% | 0 | 0% | 0% | 0% | 7% | 7% | 0 | 9218.05
| LAY-OUT PASSAGGI DA QUADRO GENERALE A SOTTOQUADRI | N° |  |  |  | 0 |  | 0 | 0 |  |  | 0 |  |  | 0 |  | 0 | 20% | 0 | 0% | 0% | 0% | 7% | 7% | 0
| LAY-OUT CAVI TRA PULANTIERE LOCALI | N° |  |  |  | 0 |  | 0 | 0 |  |  | 0 |  |  | 0 |  | 0 | 20% | 0 | 0% | 0% | 0% | 7% | 7% | 0
| LAY-OUT PROFIBUS | N° |  |  |  | 0 |  | 0 | 0 |  |  | 0 |  |  | 0 |  | 0 | 20% | 0 | 0% | 0% | 0% | 7% | 7% | 0
| LAY_OUT INTERFACCIAMENTI | N° |  |  |  | 0 |  | 0 | 0 |  |  | 0 |  |  | 0 |  | 0 | 20% | 0 | 0% | 0% | 0% | 7% | 7% | 0
| DISEGNI CASSETTE SOFIR | N° |  |  |  | 0 |  | 0 | 0 |  |  | 0 |  |  | 0 |  | 0 | 20% | 0 | 0% | 0% | 0% | 7% | 7% | 0
| COLLEGAMENTI TERRA BORDO MACCHINA | N° |  |  |  | 0 |  | 0 | 0 |  |  | 0 |  |  | 0 |  | 0 | 20% | 0 | 0% | 0% | 0% | 7% | 7% | 0
| COLEGAMENTI VARI DI TERRA | N° |  |  |  | 0 |  | 0 | 0 |  |  | 0 |  |  | 0 |  | 0 | 20% | 0 | 0% | 0% | 0% | 7% | 7% | 0
| ELENCHI MATERIALI | N° |  |  |  | 0 |  | 0 | 0 |  |  | 0 |  |  | 0 |  | 0 | 20% | 0 | 0% | 0% | 0% | 7% | 7% | 0
|  | N° |  |  |  | 0 |  | 0 | 0 |  |  | 0 |  |  | 0 |  | 0 | 20% | 0 | 0% | 0% | 0% | 7% | 7% | 0
|  | N° |  |  |  | 0 |  | 0 | 0 |  |  | 0 |  |  | 0 |  | 0 | 20% | 0 | 0% | 0% | 0% | 7% | 7% | 0
|  | N° |  |  |  | 0 |  | 0 | 0 |  |  | 0 |  |  | 0 |  | 0 | 20% | 0 | 0% | 0% | 0% | 7% | 7% | 0
|  | N° |  |  |  | 0 |  | 0 | 0 |  |  | 0 |  |  | 0 |  | 0 | 20% | 0 | 0% | 0% | 0% | 7% | 7% | 0
|  | N° |  |  |  | 0 |  | 0 | 0 |  |  | 0 |  |  | 0 |  | 0 | 20% | 0 | 0% | 0% | 0% | 7% | 7% | 0
|  | N° |  |  |  | 0 |  | 0 | 0 |  |  | 0 |  |  | 0 |  | 0 | 20% | 0 | 0% | 0% | 0% | 7% | 7% | 0
|  | N° |  |  |  | 0 |  | 0 | 0 |  |  | 0 |  |  | 0 |  | 0 | 20% | 0 | 0% | 0% | 0% | 7% | 7% | 0
| INGEGNERIA HARDWARE | N° |  |  |  | 0 |  | 0 | 0 |  |  | 0 |  |  | 0 |  | 0 | 20% | 0 | 0% | 0% | 0% | 7% | 7% | 0
| SCHEMI ELETTRICI QUADRI | N° | 16 | 25 |  | 25 |  | 25 | 400 |  |  | 0 |  |  | 0 |  | 400 | 20% | 500 | 0% | 0% | 0% | 7% | 7% | 535
| DISEGNI CON DISPOSIZIONE TOPOGRAFICA ARMADI | N° | 10 | 25 |  | 25 |  | 25 | 250 |  |  | 0 |  |  | 0 |  | 250 | 20% | 312.5 | 0% | 0% | 0% | 7% | 7% | 334.375
| MORSETTIERE E CONNETTORI ARMADI | N° | 8 | 25 |  | 25 |  | 25 | 200 |  |  | 0 |  |  | 0 |  | 200 | 20% | 250 | 0% | 0% | 0% | 7% | 7% | 267.5
| ELENCHI MATERIALI ARMADI | N° | 8 | 25 |  | 25 |  | 25 | 200 |  |  | 0 |  |  | 0 |  | 200 | 20% | 250 | 0% | 0% | 0% | 7% | 7% | 267.5
| DISEGNI CON DISPOSIZIONE TOPOGRAFICA PULPITO E PULSANTIERE | N° | 4 | 25 |  | 25 |  | 25 | 100 |  |  | 0 |  |  | 0 |  | 100 | 20% | 125 | 0% | 0% | 0% | 7% | 7% | 133.75
| MORSETTIERE E CONNETTORI PULPITO E PULSANTIERE | N° | 2 | 25 |  | 25 |  | 25 | 50 |  |  | 0 |  |  | 0 |  | 50 | 20% | 62.5 | 0% | 0% | 0% | 7% | 7% | 66.875
| ELENCHI MATERIALI PULPITO E PULSANTIERE | N° | 4 | 25 |  | 25 |  | 25 | 100 |  |  | 0 |  |  | 0 |  | 100 | 20% | 125 | 0% | 0% | 0% | 7% | 7% | 133.75
| ELENCHI MATERIALI EQUIPAGGIAMENTI ELETTRICI BORDO MACCHINA | N° | 16 | 25 |  | 25 |  | 25 | 400 |  |  | 0 |  |  | 0 |  | 400 | 20% | 500 | 0% | 0% | 0% | 7% | 7% | 535
| MANUALISTICA APPARECCHIATURE (PLC, INTERFACCE,ECC) | N° | 8 | 25 |  | 25 |  | 25 | 200 |  |  | 0 |  |  | 0 |  | 200 | 20% | 250 | 0% | 0% | 0% | 7% | 7% | 267.5
| MANUALI OPERATORI E TROUBLE-SHOOTING | N° | 16 | 25 |  | 25 |  | 25 | 400 |  |  | 0 |  |  | 0 |  | 400 | 20% | 500 | 0% | 0% | 0% | 7% | 7% | 535
|  | N° |  |  |  | 0 |  | 0 | 0 |  |  | 0 |  |  | 0 |  | 0 | 20% | 0 | 0% | 0% | 0% | 7% | 7% | 0
|  | N° |  |  |  | 0 |  | 0 | 0 |  |  | 0 |  |  | 0 |  | 0 | 20% | 0 | 0% | 0% | 0% | 7% | 7% | 0
|  | N° |  |  |  | 0 |  | 0 | 0 |  |  | 0 |  |  | 0 |  | 0 | 20% | 0 | 0% | 0% | 0% | 7% | 7% | 0
|  | N° |  |  |  | 0 |  | 0 | 0 |  |  | 0 |  |  | 0 |  | 0 | 20% | 0 | 0% | 0% | 0% | 7% | 7% | 0
|  | N° |  |  |  | 0 |  | 0 | 0 |  |  | 0 |  |  | 0 |  | 0 | 20% | 0 | 0% | 0% | 0% | 7% | 7% | 0
|  | N° |  |  |  | 0 |  | 0 | 0 |  |  | 0 |  |  | 0 |  | 0 | 20% | 0 | 0% | 0% | 0% | 7% | 7% | 0
|  | N° |  |  |  | 0 |  | 0 | 0 |  |  | 0 |  |  | 0 |  | 0 | 20% | 0 | 0% | 0% | 0% | 7% | 7% | 0
| INGEGNERIA SOFTWARE | N° |  |  |  | 0 |  | 0 | 0 |  |  | 0 |  |  | 0 |  | 0 | 20% | 0 | 0% | 0% | 0% | 7% | 7% | 0
| DEFINIZIONE DELLA STRUTTURA DEL SOFTWARE PLC | N° | 4 | 25 |  | 25 |  | 25 | 100 |  |  | 0 |  |  | 0 |  | 100 | 20% | 125 | 0% | 0% | 0% | 7% | 7% | 133.75
| DEFINIZIONE DELLE AREE DI MEMORIA DATI | N° | 4 | 25 |  | 25 |  | 25 | 100 |  |  | 0 |  |  | 0 |  | 100 | 20% | 125 | 0% | 0% | 0% | 7% | 7% | 133.75
| SVILUPPO DEL SOFTWARE PLC SULLA BASE DELLA SPECIFICA FUNZIONALE | N° | 32 | 25 |  | 25 |  | 25 | 800 |  |  | 0 |  |  | 0 |  | 800 | 20% | 1000 | 0% | 0% | 0% | 7% | 7% | 1070
| REDAZIONE COMMENTI E SIMBOLI | N° | 4 | 25 |  | 25 |  | 25 | 100 |  |  | 0 |  |  | 0 |  | 100 | 20% | 125 | 0% | 0% | 0% | 7% | 7% | 133.75
| DEFINIZIONE DELLE PAGINE VIDEO DEL MP377 | N° | 8 | 25 |  | 25 |  | 25 | 200 |  |  | 0 |  |  | 0 |  | 200 | 20% | 250 | 0% | 0% | 0% | 7% | 7% | 267.5
| DEFINIZIONE DEL SOFTWARE DELL'INTERFACCIA OPERATORE MP377 | N° | 8 | 25 |  | 25 |  | 25 | 200 |  |  | 0 |  |  | 0 |  | 200 | 20% | 250 | 0% | 0% | 0% | 7% | 7% | 267.5
| SVILUPPO DEL SOFTWARE MP377 SULLA BASE DELLA SPECIFICA FUNZIONALE | N° | 24 | 25 |  | 25 |  | 25 | 600 |  |  | 0 |  |  | 0 |  | 600 | 20% | 750 | 0% | 0% | 0% | 7% | 7% | 802.5
|  | N° |  |  |  | 0 |  | 0 | 0 |  |  | 0 |  |  | 0 |  | 0 | 20% | 0 | 0% | 0% | 0% | 7% | 7% | 0
|  | N° |  |  |  | 0 |  | 0 | 0 |  |  | 0 |  |  | 0 |  | 0 | 20% | 0 | 0% | 0% | 0% | 7% | 7% | 0
|  | N° |  |  |  | 0 |  | 0 | 0 |  |  | 0 |  |  | 0 |  | 0 | 20% | 0 | 0% | 0% | 0% | 7% | 7% | 0
|  | N° |  |  |  | 0 |  | 0 | 0 |  |  | 0 |  |  | 0 |  | 0 | 20% | 0 | 0% | 0% | 0% | 7% | 7% | 0
|  | N° |  |  |  | 0 |  | 0 | 0 |  |  | 0 |  |  | 0 |  | 0 | 20% | 0 | 0% | 0% | 0% | 7% | 7% | 0
|  | N° |  |  |  | 0 |  | 0 | 0 |  |  | 0 |  |  | 0 |  | 0 | 20% | 0 | 0% | 0% | 0% | 7% | 7% | 0
|  | N° |  |  |  | 0 |  | 0 | 0 |  |  | 0 |  |  | 0 |  | 0 | 20% | 0 | 0% | 0% | 0% | 7% | 7% | 0
|  | N° |  |  |  | 0 |  | 0 | 0 |  |  | 0 |  |  | 0 |  | 0 | 20% | 0 | 0% | 0% | 0% | 7% | 7% | 0
| COLLAUDO E MESSA IN SERVIZIO | N° |  |  |  | 0 |  | 0 | 0 |  |  | 0 |  |  | 0 |  | 0 | 20% | 0 | 0% | 0% | 0% | 7% | 7% | 0
| TEST I/O CAMPO E APPARECCHIATURE | N° | 32 | 25 |  | 25 |  | 25 | 800 |  |  | 0 |  |  | 0 |  | 800 | 20% | 1000 | 0% | 0% | 0% | 7% | 7% | 1070
| PROVE DI FUNZIONALITA AZIONAMENTI CON PROFIBUS | N° | 8 | 25 |  | 25 |  | 25 | 200 |  |  | 0 |  |  | 0 |  | 200 | 20% | 250 | 0% | 0% | 0% | 7% | 7% | 267.5
| PROVE FUNZIONALITA ENCODER | N° | 8 | 25 |  | 25 |  | 25 | 200 |  |  | 0 |  |  | 0 |  | 200 | 20% | 250 | 0% | 0% | 0% | 7% | 7% | 267.5
| PROVE FUNZIONALITA LINEA DI TAGLIO | N° | 48 | 25 |  | 25 |  | 25 | 1200 |  |  | 0 |  |  | 0 |  | 1200 | 20% | 1500 | 0% | 0% | 0% | 7% | 7% | 1605
| ASSISTENZA TECNICI LINEA DI TAGLIO | N° | 24 | 25 |  | 25 |  | 25 | 600 |  |  | 0 |  |  | 0 |  | 600 | 20% | 750 | 0% | 0% | 0% | 7% | 7% | 802.5
| ASSISTENZA TECNICI PRESSA | N° |  | 25 |  | 25 |  | 25 | 0 |  |  | 0 |  |  | 0 |  | 0 | 20% | 0 | 0% | 0% | 0% | 7% | 7% | 0
| ASSISTENZA TECNICI PIANELLI E TRAVERSA | N° |  | 25 |  | 25 |  | 25 | 0 |  |  | 0 |  |  | 0 |  | 0 | 20% | 0 | 0% | 0% | 0% | 7% | 7% | 0
| TEST SEGNALI HW E SW CON GLI ENTI DI SOPRA | N° |  | 25 |  | 25 |  | 25 | 0 |  |  | 0 |  |  | 0 |  | 0 | 20% | 0 | 0% | 0% | 0% | 7% | 7% | 0
| PROVE FUNZIONALI ALLA CADENZA DI PRODUZIONE | N° |  | 25 |  | 25 |  | 25 | 0 |  |  | 0 |  |  | 0 |  | 0 | 20% | 0 | 0% | 0% | 0% | 7% | 7% | 0
| PROVE FUNZIONALI DI CAMBIO COIL, CAMBIO PALLET, ECC | N° | 24 | 25 |  | 25 |  | 25 | 600 |  |  | 0 |  |  | 0 |  | 600 | 20% | 750 | 0% | 0% | 0% | 7% | 7% | 802.5
|  | N° |  | 25 |  | 25 |  | 25 | 0 |  |  | 0 |  |  | 0 |  | 0 | 20% | 0 | 0% | 0% | 0% | 7% | 7% | 0
|  | N° |  |  |  | 0 |  | 0 | 0 |  |  | 0 |  |  | 0 |  | 0 | 20% | 0 | 0% | 0% | 0% | 7% | 7% | 0
|  | N° |  |  |  | 0 |  | 0 | 0 |  |  | 0 |  |  | 0 |  | 0 | 20% | 0 | 0% | 0% | 0% | 7% | 7% | 0
|  | N° |  |  |  | 0 |  | 0 | 0 |  |  | 0 |  |  | 0 |  | 0 | 20% | 0 | 0% | 0% | 0% | 7% | 7% | 0
|  | N° |  |  |  | 0 |  | 0 | 0 |  |  | 0 |  |  | 0 |  | 0 | 20% | 0 | 0% | 0% | 0% | 7% | 7% | 0
|  | N° |  |  |  | 0 |  | 0 | 0 |  |  | 0 |  |  | 0 |  | 0 | 20% | 0 | 0% | 0% | 0% | 7% | 7% | 0
|  | N° |  |  |  | 0 |  | 0 | 0 |  |  | 0 |  |  | 0 |  | 0 | 20% | 0 | 0% | 0% | 0% | 7% | 7% | 0
|  | N° |  |  |  | 0 |  | 0 | 0 |  |  | 0 |  |  | 0 |  | 0 | 20% | 0 | 0% | 0% | 0% | 7% | 7% | 0
|  | N° |  |  |  | 0 |  | 0 | 0 |  |  | 0 |  |  | 0 |  | 0 | 20% | 0 | 0% | 0% | 0% | 7% | 7% | 0
| ASSISTENZA | N° |  |  |  | 0 |  | 0 | 0 |  |  | 0 |  |  | 0 |  | 0 | 20% | 0 | 0% | 0% | 0% | 7% | 7% | 0
| TRAINING PERSONALE 8 ORE PER 3 TURNI | N° | 24 | 25 |  | 25 |  | 25 | 600 |  |  | 0 |  |  | 0 |  | 600 | 20% | 750 | 0% | 0% | 0% | 7% | 7% | 802.5
| CORSO ISTRUZIONE PLC: 2GG | N° | 16 | 25 |  | 25 |  | 25 | 400 |  |  | 0 |  |  | 0 |  | 400 | 20% | 500 | 0% | 0% | 0% | 7% | 7% | 535
| AVVIAMENTO PRODUZIONE: 2 TECNICI PER 5GG SU 3 TURNI | N° | 240 | 25 |  | 25 |  | 25 | 6000 |  |  | 0 |  |  | 0 |  | 6000 | 20% | 7500 | 0% | 0% | 0% | 7% | 7% | 8025
| ORE DI VIAGGIO | N° | 53 | 20 |  | 20 |  | 20 | 1060 |  |  | 0 |  |  | 0 |  | 1060 | 20% | 1325 | 0% | 0% | 0% | 7% | 7% | 1417.75
| KM | N° | 2000 | 0.55 |  | 0.55 |  | 0.55 | 1100 |  |  | 0 |  |  | 0 |  | 1100 | 20% | 1375 | 0% | 0% | 0% | 7% | 7% | 1471.25
| PERNOTTO + VARIE | N° | 35 | 20 |  | 20 |  | 20 | 700 |  |  | 0 |  |  | 0 |  | 700 | 20% | 875 | 0% | 0% | 0% | 7% | 7% | 936.25
|  | N° |  |  |  | 0 |  | 0 | 0 |  |  | 0 |  |  | 0 |  | 0 | 20% | 0 | 0% | 0% | 0% | 7% | 7% | 0
|  | N° |  |  |  | 0 |  | 0 | 0 |  |  | 0 |  |  | 0 |  | 0 | 20% | 0 | 0% | 0% | 0% | 7% | 7% | 0
|  | N° |  |  |  | 0 |  | 0 | 0 |  |  | 0 |  |  | 0 |  | 0 | 20% | 0 | 0% | 0% | 0% | 7% | 7% | 0
|  | N° |  |  |  | 0 |  | 0 | 0 |  |  | 0 |  |  | 0 |  | 0 | 20% | 0 | 0% | 0% | 0% | 7% | 7% | 0
|  | N° |  |  |  | 0 |  | 0 | 0 |  |  | 0 |  |  | 0 |  | 0 | 20% | 0 | 0% | 0% | 0% | 7% | 7% | 0
| VIAGGI ESTERNI | N° | 1 | 2160 |  | 2160 |  | 2160 | 2160 |  |  | 0 |  |  | 0 |  | 2160 | 20% | 2700 | 0% | 0% | 0% | 7% | 7% | 2889
| CABLAGGIO CAMPO | N° | 1 | 8600 |  | 8600 |  | 8600 | 8600 |  |  | 0 |  |  | 0 |  | 8600 | 20% | 10750 | 0% | 0% | 0% | 7% | 7% | 11502.5
| CABLAGGIO CANALA | N° | 48 | 25 |  | 25 |  | 25 | 1200 |  |  | 0 |  |  | 0 |  | 1200 | 20% | 1500 | 0% | 0% | 0% | 7% | 7% | 1605
|  | N° |  |  |  | 0 |  | 0 | 0 |  |  | 0 |  |  | 0 |  | 0 | 20% | 0 | 0% | 0% | 0% | 7% | 7% | 0
|  | N° |  |  |  | 0 |  | 0 | 0 |  |  | 0 |  |  | 0 |  | 0 | 20% | 0 | 0% | 0% | 0% | 7% | 7% | 0
|  | N° |  |  |  | 0 |  | 0 | 0 |  |  | 0 |  |  | 0 |  | 0 | 20% | 0 | 0% | 0% | 0% | 7% | 7% | 0
|  | N° |  |  |  | 0 |  | 0 | 0 |  |  | 0 |  |  | 0 |  | 0 | 20% | 0 | 0% | 0% | 0% | 7% | 7% | 0
|  | N° |  |  |  | 0 |  | 0 | 0 |  |  | 0 |  |  | 0 |  | 0 | 20% | 0 | 0% | 0% | 0% | 7% | 7% | 0
|  | N° |  |  |  | 0 |  | 0 | 0 |  |  | 0 |  |  | 0 |  | 0 | 20% | 0 | 0% | 0% | 0% | 7% | 7% | 0
|  | N° |  |  |  | 0 |  | 0 | 0 |  |  | 0 |  |  | 0 |  | 0 | 20% | 0 | 0% | 0% | 0% | 7% | 7% | 0
|  | N° |  |  |  | 0 |  | 0 | 0 |  |  | 0 |  |  | 0 |  | 0 | 20% | 0 | 0% | 0% | 0% | 7% | 7% | 0
|  | N° |  |  |  | 0 |  | 0 | 0 |  |  | 0 |  |  | 0 |  | 0 | 20% | 0 | 0% | 0% | 0% | 7% | 7% | 0
|  | N° |  |  |  | 0 |  | 0 | 0 |  |  | 0 |  |  | 0 |  | 0 | 20% | 0 | 0% | 0% | 0% | 7% | 7% | 0
|  | N° |  |  |  | 0 |  | 0 | 0 |  |  | 0 |  |  | 0 |  | 0 | 20% | 0 | 0% | 0% | 0% | 7% | 7% | 0
|  | N° |  |  |  | 0 |  | 0 | 0 |  |  | 0 |  |  | 0 |  | 0 | 20% | 0 | 0% | 0% | 0% | 7% | 7% | 0
|  | N° |  |  |  | 0 |  | 0 | 0 |  |  | 0 |  |  | 0 |  | 0 | 20% | 0 | 0% | 0% | 0% | 7% | 7% | 0
|  | N° |  |  |  | 0 |  | 0 | 0 |  |  | 0 |  |  | 0 |  | 0 | 20% | 0 | 0% | 0% | 0% | 7% | 7% | 0
|  | N° |  |  |  | 0 |  | 0 | 0 |  |  | 0 |  |  | 0 |  | 0 | 20% | 0 | 0% | 0% | 0% | 7% | 7% | 0
|  | N° |  |  |  | 0 |  | 0 | 0 |  |  | 0 |  |  | 0 |  | 0 | 20% | 0 | 0% | 0% | 0% | 7% | 7% | 0
|  | N° |  |  |  | 0 |  | 0 | 0 |  |  | 0 |  |  | 0 |  | 0 | 20% | 0 | 0% | 0% | 0% | 7% | 7% | 0
|  | N° |  |  |  | 0 |  | 0 | 0 |  |  | 0 |  |  | 0 |  | 0 | 20% | 0 | 0% | 0% | 0% | 7% | 7% | 0
|  | N° |  |  |  | 0 |  | 0 | 0 |  |  | 0 |  |  | 0 |  | 0 | 20% | 0 | 0% | 0% | 0% | 7% | 7% | 0
|  | N° |  |  |  | 0 |  | 0 | 0 |  |  | 0 |  |  | 0 |  | 0 | 20% | 0 | 0% | 0% | 0% | 7% | 7% | 0
|  | N° |  |  |  | 0 |  | 0 | 0 |  |  | 0 |  |  | 0 |  | 0 | 20% | 0 | 0% | 0% | 0% | 7% | 7% | 0
|  | N° |  |  |  | 0 |  | 0 | 0 |  |  | 0 |  |  | 0 |  | 0 | 20% | 0 | 0% | 0% | 0% | 7% | 7% | 0
|  | N° |  |  |  | 0 |  | 0 | 0 |  |  | 0 |  |  | 0 |  | 0 | 20% | 0 | 0% | 0% | 0% | 7% | 7% | 0
|  | N° |  |  |  | 0 |  | 0 | 0 |  |  | 0 |  |  | 0 |  | 0 | 20% | 0 | 0% | 0% | 0% | 7% | 7% | 0
|  | N° |  |  |  | 0 |  | 0 | 0 |  |  | 0 |  |  | 0 |  | 0 | 20% | 0 | 0% | 0% | 0% | 7% | 7% | 0
|  | N° |  |  |  | 0 |  | 0 | 0 |  |  | 0 |  |  | 0 |  | 0 | 20% | 0 | 0% | 0% | 0% | 7% | 7% | 0
|  | N° |  |  |  | 0 |  | 0 | 0 |  |  | 0 |  |  | 0 |  | 0 | 20% | 0 | 0% | 0% | 0% | 7% | 7% | 0
7%
7%